## лабораторная мебель
г. Воронеж, ул. Солнечная, 33, офис 229 (2й этаж), Телефон: +7 (473) 300-31-04, Эл.почта: info@sovlat.ru, sales@sovlat.ru, Сайт: www.sovlat.ru
Производитель оставляет за собой право вносить изменения в конструктивную часть, производить замену комплектующих и фурнитуры без предварительного уведомления покупателя.
Изображение | Артикул | Размер (ШхГхВ), мм | назначение , характеристика рабочей поверхности | Цена, руб. | с упаковкой
[5 empty] | вес | объём | обрешётка | характеристика изделия
Лабораторная мебель серии ПР-" ПРАГМАТИК"
1. ВЫТЯЖНЫЕ ШКАФЫ
1.1. Вытяжной шкаф лабораторный (общего назначения)
| ПР.ШВ.95.75.215.К12 | 950х750х2150 | Керамогранит 1200х600 | 115380 | 130/60 | 1150х900х1700; 1150х800х860 | 5720 | Вытяжные шкафы серии ПР - общего назначения в основании имеют тумбу с разборным каркасом выполненным из профильной трубы 50х25х1,5 опирающимся на регулируемые опоры. Верхняя камера и встраиваемые тумбы выполнены из ЛДСП 16мм влагостойкой,внутренний экран и "косынка" под фланцем- полипропилен, система противовесов располагается впереди в открывающихся стойках из алюминиевого каркаса окрашенного порошковой краской серого цвета. Стандартная комплектация: тумба с распашными дверками и съемными полками, вытяжной фланец (d = 200 мм) для подсоединения шкафа к вытяжной вентиляции. Защитный экран из акрилового стекла с системой противовесов для фиксации в любом положении, брызгозащищенные электророзетки 220 В серого цвета, два кнопочных выключателя - один для освещения, второй для вентилятора ( вентилятор приобретается дополнительно, в вытяжном шкафу выполнена электроподготовка для его предполагаемого подключения), светодиодный светильник 20 W степень защиты IP65 ( шкафах длиной 1535 и 1835 по 2 шт.) установлен за пределами рабочей зоны вытяжной камеры, дифференциальный автомат аварийного отключения питания 16А с УЗО. Приборная панель открывающаяся, выполнена из стали окрашенной порошковой краской серого цвета. Рабочая поверхность с трёх сторон имеет защитный бортик из керамогранита высотой 100мм, по переднему краю -противопроливочный бортик из алюминиевого уголка. Приборная панель открывающаяся, выполнена из стали окрашенной порошковой краской серого цвета. Поставка- вытяжная камера в сборе, тумбы с каркасом в сборе.
| ПР.ШВ.95.75.215.П0,9 |  | HPL пластик 0,9 мм | 113860
| ПР.ШВ.95.75.215.П16 |  | HPL пластик 16 мм | 133450
| ПР.ШВ.95.75.215.МК |  | металлокерамика | 143730
| ПР.ШВ.123.75.215.К12 | 1246х750х2150 | Керамогранит 1200х600 | 133760 | 150/70 | 1450х900х1700; 1450х800х860 | 6280
| ПР.ШВ.123.75.215.П0,9 |  | HPL пластик 0,9 мм | 132780
| ПР.ШВ.123.75.215.П16 |  | HPL пластик 16 мм | 153610
| ПР.ШВ.123.75.215.МК |  | металлокерамика | 181430
| ПР.ШВ.153.75.215.К12 | 1530х750х2150 | Керамогранит 1200х600 | 153480 | 180/80 | 1730х900х1700; 1730х800х860 | 7170
| ПР.ШВ.153.75.215.П0,9 |  | HPL пластик 0,9 мм | 151680
| ПР.ШВ.153.75.215.П16 |  | HPL пластик 16 мм | 189560
| ПР.ШВ.153.75.215.МК |  | металлокерамика | 210740
| ПР.ШВ.183.75.215.К12 | 1830х750х2150 | Керамогранит 1200х600 | 173640 | 190/100 | 2030х900х1700; 2030х800х860 | 8040
| ПР.ШВ.183.75.215.П0,9 |  | HPL пластик 0,9 мм | 172460
| ПР.ШВ.183.75.215.П16 |  | HPL пластик 16 мм | 208700
| ПР.ШВ.183.75.215.МК |  | металлокерамика | 238990
1.2. Вытяжной шкаф для муфельной печи
| ПР.ШМ.95.90.215.К12 | 950х900х2150 | керамогранит 1200х600 | 125700 | 150/60 | 1150х1100х1700; 1150х950х860 | 5910 | увеличена ширина камеры -900 мм, бока и задняя стенка облицованы керамогранитом на высоту 600 мм
| ПР.ШМ.123.90.215.К12 | 1235х900х2150 | керамогранит 1200х600 | 146700 | 170/70 | 1450х1100х1700; 1450х950х860 | 7020
| ПР.ШМ.153.90.215.К12 | 1535х900х2150 | керамогранит 1200х600 | 169140 | 190/90 | 1730х1100х1700; 1730х950х860 | 7880
1.3. Вытяжной шкаф демонстрационный
| ПР.ШВ.Д.95.К12 | 950х720х2150 | Керамогранит 1200х600 | 153720 | 110/40 | 1,72/0,76 | 5720 | В основании имеют тумбу с разборным каркасом выполненным из профильной трубы 50х25х1,5 опирающимся на регулируемые опоры. Верхняя камера и встраиваемые тумбы выполнены из ЛДСП 16мм влагостойкой ,камера с трёх сторон -акриловое стекло в алюминиевой рамке. Система противовесов располагается впереди в передних откывающихся стойках из алюминиевого каркаса окрашенного порошковой краской серого цвета. Стандартная комплектация: тумба с распашными дверками и съемными полками, вытяжной фланец (d = 200 мм) для подсоединения шкафа к вытяжной вентиляции. Защитный экран из акрилового стекла брызгозащищенные электророзетки 220 В серого цвета, два кнопочных выключателя - один для освещения, второй для вентилятора ( вентилятор приобретается дополнительно, в вытяжном шкафу выполнена электроподготовка для его предполагаемого подключения), светильник 20 W (степень защиты IP65) установлен за пределами рабочей зоны вытяжной камеры, дифференциальный автомат аварийного отключения питания 16А с УЗО. Рабочая поверхность по переднему краю с противопроливочным бортиком из хим. стойкого пластика. Приборная панель выполнена из стали окрашенной порошковой краской серого цвета.
| ПР.ШВ.Д.123.К12 | 1242х720х2150 | Керамогранит 1200х600 | 181290 | 130/50 | 2/0,9 | 6280
1.4. Вытяжной шкаф химический
| ПР.ШВХд.95.75.215.К12 | 950х750х2150 | керамогранит 1200х600 | 229140 | 100/65 |  | 5720 | В основании имеют тумбу с разборным каркасом выполненным из профильной трубы 50х25х1,5 опирающимся на регулируемые опоры. Вытяжная камера выполнена из хим. стойкого пластика на алюминиевом каркасе окрашенным порошковой краской серого цвета, задний экран-полипропилен с перфорацией, боковые экраны-закалённое стекло в алюминиевой раме, передний защитный двойной экран-закалённое стекло, в алюминиевой раме с системой противовесов полиспаст, расположенных впереди, позволяющих фиксировать экраны в любом положении,при полном открывании не выходит за габаритную высоту шкафа, внутренняя глубина камеры 600мм , противопроливочный бортик из хим. стойкого пластика. Стойки, в которых размещены противовесы- открывающиеся, что позволяет при необходимости проводить регулировку экранов. Встраиваемые тумбы выполнены из ЛДСП 16мм влагостойкой, фасад из двухстороннего пластика хим.стойкого, торцы- кромка ПВХ 2 мм синего цвета. Стандартная комплектация: тумба с распашными дверками и съемными полками, вытяжной фланец (d = 200 мм) для подсоединения шкафа к вытяжной вентиляции, брызгозащищенные электророзетки 220 В серого цвета, два кнопочных выключателя - один для освещения, второй для вентилятора ( вентилятор приобретается дополнительно, в вытяжном шкафу выполнена электроподготовка для его предполагаемого подключения), светодиодный светильник 20 W степень защиты IP65 ( шкафах длиной 1535 и 1835 по 2 шт.) установлен за пределами рабочей зоны вытяжной камеры, дифференциальный автомат аварийного отключения питания 16А с УЗО. Приборная панель открывающаяся, выполнена из стали окрашенной порошковой краской серого цвета.
| ПР.ШВХд.95.75.215.П16 |  | HPL пластик 16мм | 233840
| ПР.ШВХд.95.75.215.ПП |  | полипропилен | 231870
| ПР.ШВХд.95.75.215.МК |  | металлокерамика | 243690
| ПР.ШВХд.124.75.215.К12 | 1242х750х2150 | керамогранит 1200х600 | 244270 | 130/80 | 2,1/0,93 | 6280
| ПР.ШВХд.124.75.215.П16 |  | HPL пластик 16мм | 258060 |  |  | 2 места
| ПР.ШВХд.124.75.215.ПП |  | полипропилен | 256170
| ПР.ШВХд.124.75.215.МК |  | металлокерамика | 267830
| ПР.ШВХд.153.75.215.К12 | 1530х750х2150 | керамогранит 1200х600 | 280300 | 180/90 | 2,5/1,12 | 7170
| ПР.ШВХд.153.75.215.П16 |  | HPL пластик 16мм | 309900 |  | 2 места
| ПР.ШВХд.153.75.215.ПП |  | полипропилен | 295120
| ПР.ШВХд.153.75.215.МК |  | металлокерамика | 328930
| ПР.ШВХд.183.75.215.К12 | 1830х750х2150 | керамогранит 1200х600 | 310040 | 180/90 | 2,9/1,35 | 8040
| ПР.ШВХд.183.75.215.П16 |  | HPL пластик 16мм | 342740 |  | 2 места
| ПР.ШВХд.183.75.215.ПП |  | полипропилен | 318880
| ПР.ШВХд.183.75.215.МК |  | металлокерамика | 373020
2.СТОЛЫ-МОЙКИ
2.1. Мойка лабораторная
| ПР.МЛП.80.60.90.ПП | 800х600х900 | столешница-полипропилен, раковина-полипропилен | 65520 | 70 | 0.75 | 2240 | Каркас-сборно-разборный, профильная труба 50х25х1,5 окрашена порошковой краской серого цвета , опоры регулируемые. Корпус ЛДСП 16 мм влагостойкая серого цвета,петли с доводчиками, ручки скоба 96 мм металлическая, раковина полипропиленовая интегрированная под столешницей , чаша 500х400х290 с сифоном и гофрой-П/, раковина нержавеющая сталь-чаша 410х350х180 мм с сифоном и гофрой-Н. По периметру столешниц противопроливочный бортик. Поставка предпочтительна в собранном виде ввиду того, что в разобранном виде будет несколько упаковок и расходы по упаковке и их общий объём будут практически равны при доставке в собранном виде. Столешницы, из пластика П16 изготавливаются БЕЗ кромки ПВХ по периметру, выполняется фрезерованный край ( срез 2*2 мм под 45гр)
| ПР.МЛН.80.60.90.П16 |  | столешница-пластик 16 мм, раковина-нержавейка | 67390
| ПР.МЛП.80.60.90.П16 |  | столешница-пластик 16 мм, раковина-полипропилен | 73010
| ПР.МЛП.80.60.90.МК |  | столешница-металлокерамика, раковина -полипропилен | 83340
| ПР.МЛП.130.60.90.ПП | 1300х600х900 | столешница-полипропилен, раковина-полипропилен | 87120 | 100 | 1.14 | 2690
| ПР.МЛН.130.60.90.П16 |  | столешница-пластик 16 мм, раковина-нержавейка | 89320
| ПР.МЛП.130.60.90.П16 |  | столешница-пластик 16 мм, раковина-полипропилен | 99980
| ПР.МЛП.130.60.90.МК |  | столешница-металлокерамика, раковина -полипропилен | 116140
| ПР.МЛП.150.60.90.ПП | 1500х600х900 | столешница-полипропилен, раковина-полипропилен | 98430 | 120 | 1.3 | 3140
| ПР.МЛН.150.60.90.П16 |  | столешница-пластик 16 мм, раковина-нержавейка | 100900
| ПР.МЛП.150.60.90.П16 |  | столешница-пластик 16 мм, раковина-полипропилен | 109310
| ПР.МЛП.150.60.90.МК |  | столешница-металлокерамика, раковина -полипропилен | 127920
| ПР.МЛ2П.130.60.90.ПП | 1300х600х900 | столешница-полипропилен, раковина-полипропилен | 108040 | 100 | 1.14 | 2690
| ПР.МЛ2Н.130.60.90.П16 |  | столешница-пластик 16 мм, раковина-нержавейка | 109860
| ПР.МЛ2П.130.60.90.П16 |  | столешница-пластик 16 мм, раковина-полипропилен | 123240
| ПР.МЛ2П.130.60.90.МК |  | столешница-металлокерамика, раковина -полипропилен | 139510
| ПР.МЛ2П.150.60.90.ПП | 1500х600х900 | столешница-полипропилен, раковина-полипропилен | 126170 | 120 | 1.3 | 3140
| ПР.МЛ2Н.150.60.90.П16 |  | столешница-пластик 16 мм, раковина-нержавейка | 125640
| ПР.МЛ2П.150.60.90.П16 |  | столешница-пластик 16 мм, раковина-полипропилен | 132970
| ПР.МЛ2П.150.60.90.МК |  | столешница-металлокерамика, раковина -полипропилен | 151280
3.СТОЛЫ ЛАБОРАТОРНЫЕ
3.1.Столы лабораторные Н 900 мм
| ПР.ЛСВ.65.60.90.Л16 | 650х600х900 | ЛДСП 16 мм | 25220 | 50 | 0.24 |  | Каркас-сборно-разборный из профильной трубы 50х25х1,5 окрашена порошковой краской серого цвета, собирается при помощи болтового крепления,опоры регулируемые.задняя стенка- ЛДСП 16 мм влагостойкая серого цвета, рабочая поверхность- на выбор по прайсу. Поставляется в разобранном виде. При необходимости комплектуются встроенными тумбами для столов Н=900 мм и надстройками . Столешницы, из пластика П16 изготавливаются БЕЗ кромки ПВХ по периметру, выполняется фрезерованный край ( срез 2*2 мм под 45гр)
| ПР.ЛСВ.65.60.90.К12 |  | Керамогранит 1200х600 | 27220
| ПР.ЛСВ.65.60.90.П-0,9 |  | HPL пластик 0,9 мм | 26130 |  |  | 1490
| ПР.ЛСВ.65.60.90.П16 |  | HPL пластик 16 мм | 36200
| ПР.ЛСВ.65.60.90.Н |  | Нержавейка | 41790
| ПР.ЛСВ.65.60.90.МК |  | металлокерамика | 45500
| ПР.ЛСВ.90.60.90.Л16 | 900х600х900 | ЛДСП 16 мм | 26760 | 60 | 0.34
| ПР.ЛСВ.90.60.90.К12 |  | Керамогранит 1200х600 | 30710
| ПР.ЛСВ.90.60.90.П-0,9 |  | HPL пластик 0,9 мм | 30320 |  |  | 1650
| ПР.ЛСВ.90.60.90.П16 |  | HPL пластик 16 мм | 44530
| ПР.ЛСВ.90.60.90.Н |  | Нержавейка | 46790
| ПР.ЛСВ.90.60.90.МК |  | металлокерамика | 52620
| ПР.ЛСВ.120.60.90.Л16 | 1200х600х900 | ЛДСП 16 мм | 29180 | 70 | 0.43
| ПР.ЛСВ.120.60.90.К12 |  | Керамогранит 1200х600 | 34640
| ПР.ЛСВ.120.60.90.П-0,9 |  | HPL пластик 0,9 мм | 32850 |  |  | 1800
| ПР.ЛСВ.120.60.90.П16 |  | HPL пластик 16 мм | 53190
| ПР.ЛСВ.120.60.90.Н |  | Нержавейка | 57150
| ПР.ЛСВ.120.60.90.МК |  | металлокерамика | 63460
| ПР.ЛСВ.150.60.90.Л16 | 1500х600х900 | ЛДСП 16 мм | 32840 | 80 | 0.5
| ПР.ЛСВ.150.60.90.К12 |  | Керамогранит 1200х600 | 38640
| ПР.ЛСВ.150.60.90.П-0,9 |  | HPL пластик 0,9 мм | 36410 |  |  | 2080
| ПР.ЛСВ.150.60.90.П16 |  | HPL пластик 16 мм | 61830
| ПР.ЛСВ.150.60.90.Н |  | Нержавейка | 65930
| ПР.ЛСВ.150.60.90.МК |  | металлокерамика | 74900
| ПР.ЛСВ.180.60.90.Л16 | 1800х600х900 | ЛДСП 16 мм | 34670 | 90 | 0.62
| ПР.ЛСВ.180.60.90.К12 |  | Керамогранит 1200х600 | 42260
| ПР.ЛСВ.180.60.90.П-0,9 |  | HPL пластик 0,9 мм | 39890 |  |  | 2230
| ПР.ЛСВ.180.60.90.П16 |  | HPL пластик 16 мм | 70490
| ПР.ЛСВ.180.60.90.Н |  | Нержавейка | 72540
| ПР.ЛСВ.180.60.90.МК |  | металлокерамика | 88250
| ПР.ЛСВ.у.90.90.90.Л16 | 900/600х900/600х900 | ЛДСП 16 мм | 31510 | 80 | 0.53
| ПР.ЛСВ.у.90.90.90.К12 |  | Керамогранит 1200х600 | 37500
| ПР.ЛСВ.у.90.90.90.П-0,9 |  | HPL пластик 0,9 мм | 31790 |  |  | 1890
| ПР.ЛСВ.у.90.90.90.П16 |  | HPL пластик 16 мм | 61520
| ПР.ЛСВ.у.90.90.90.Н |  | Нержавейка | 63310
| ПР.ЛСВ.у.90.90.90.МК |  | металлокерамика | 71260
3.2.Столы лабораторные Н 750 мм
| ПР.ЛСН.90.60.75.Л16 | 900х600х750 | ЛДСП 16 мм | 24860 | 60 | 0.34 |  | Каркас-сборно-разборный из профильной трубы 50х25х1,5 окрашена порошковой краской серого цвета, собирается при помощи болтового крепления,опоры регулируемые.задняя стенка- ЛДСП 16 мм влагостойкая серого цвета, рабочая поверхность- на выбор по прайсу. Поставляется в разобранном виде. При необходимости комплектуются встроенными тумбами для столов Н=750 мм и надстройками . Столешницы, из пластика П16 изготавливаются БЕЗ кромки ПВХ по периметру, выполняется фрезерованный край ( срез 2*2 мм под 45гр)
| ПР.ЛСН.90.60.75.К12 |  | Керамогранит 1200х600 | 28820
| ПР.ЛСН.90.60.75.П-0,9 |  | HPL пластик 0,9 мм | 28430 |  |  | 1580
| ПР.ЛСН.90.60.75.П16 |  | HPL пластик 16 мм | 42640
| ПР.ЛСН.90.60.75.Н |  | Нержавейка | 44900
| ПР.ЛСН.90.60.75.МК |  | металлокерамика | 51510
| ПР.ЛСН.120.60.75.Л16 | 1200х600х750 | ЛДСП 16 мм | 27260 | 70 | 0.43
| ПР.ЛСН.120.60.75.К12 |  | Керамогранит 1200х600 | 32730
| ПР.ЛСН.120.60.75.П-0,9 |  | HPL пластик 0,9 мм | 30940 |  |  | 1800
| ПР.ЛСН.120.60.75.П16 |  | HPL пластик 16 мм | 51270
| ПР.ЛСН.120.60.75.Н |  | Нержавейка | 55240
| ПР.ЛСН.120.60.75.МК |  | металлокерамика | 61540
| ПР.ЛСН.150.60.75.Л16 | 1500х600х750 | ЛДСП 16 мм | 30110 | 80 | 0.5
| ПР.ЛСН.150.60.75.К12 |  | Керамогранит 1200х600 | 36710
| ПР.ЛСН.150.60.75.П-0,9 |  | HPL пластик 0,9 мм | 34470 |  |  | 2080
| ПР.ЛСН.150.60.75.П16 |  | HPL пластик 16 мм | 59890
| ПР.ЛСН.150.60.75.Н |  | Нержавейка | 63990
| ПР.ЛСН.150.60.75.МК |  | металлокерамика | 72960
| ПР.ЛСН.180.60.75.Л16 | 1800х600х750 | ЛДСП 16 мм | 32700 | 90 | 0.62
| ПР.ЛСН.180.60.75.К12 |  | Керамогранит 1200х600 | 40290
| ПР.ЛСН.180.60.75.П-0,9 |  | HPL пластик 0,9 мм | 37930 |  |  | 2230
| ПР.ЛСН.180.60.75.П16 |  | HPL пластик 16 мм | 68530
| ПР.ЛСН.180.60.75.Н |  | Нержавейка | 70630
| ПР.ЛСН.180.60.75.МК |  | металлокерамика | 86290
| ПР.ЛСН.у.90.90.75.Л16 | 900/600х900/600х750 | ЛДСП 16 мм | 24840 | 80 | 0.53
| ПР.ЛСН.у.90.90.75.К12 |  | Керамогранит 1200х600 | 31260
| ПР.ЛСН.у.90.90.75.П-0,9 |  | HPL пластик 0,9 мм | 31190 |  |  | 1800
| ПР.ЛСН.у.90.90.75.П16 |  | HPL пластик 16 мм | 59050
| ПР.ЛСН.у.90.90.75.Н |  | Нержавейка | 60720
| ПР.ЛСН.у.90.90.75.МК |  | металлокерамика | 68680
3.3.Столы островные Н 900 мм
| ПР.ЛСО.120.150.90.Л16 | 1200х1500х900 | ЛДСП 16 мм | 59650 | 80-1 шт | 0,45-1 шт |  | Каркас-сборно-разборный из профильной трубы 50х25х1,5 окрашена порошковой краской серого цвета, собирается при помощи болтового крепления,опоры регулируемые.задняя стенка- ЛДСП 16 мм влагостойкая серого цвета, рабочая поверхность- на выбор по прайсу. Поставляется в разобранном виде. При необходимости комплектуются встроенными тумбами для столов Н=900 мм и надстройками .Столешницы, из пластика П16 изготавливаются БЕЗ кромки ПВХ по периметру, выполняется фрезерованный край ( срез 2*2 мм под 45гр)
| ПР.ЛСО.120.150.90.К12 |  | Керамогранит 1200х600 | 70650 | 50-1 шт | 0,89- 1 шт
| ПР.ЛСО.120.150.90.П-0,9 |  | HPL пластик 0,9 мм | 67490 |  |  | 2810
| ПР.ЛСО.120.150.90.П16 |  | HPL пластик 16 мм | 113520
| ПР.ЛСО.120.150.90.Н |  | Нержавейка | 113600
| ПР.ЛСО.120.150.90.МК |  | металлокерамика | 137520
| ПР.ЛСО.150.150.90.Л16 | 1500х1500х900 | ЛДСП 16 мм | 67270 | 80-1шт | 0,45- 1 шт
| ПР.ЛСО.150.150.90.К12 |  | Керамогранит 1200х600 | 83170 | 70- 1 шт | 1,1-1шт
| ПР.ЛСО.150.150.90.П-0,9 |  | HPL пластик 0,9 мм | 77380 |  |  | 3300
| ПР.ЛСО.150.150.90.П16 |  | HPL пластик 16 мм | 136370
| ПР.ЛСО.150.150.90.Н |  | Нержавейка | 148580
| ПР.ЛСО.150.150.90.МК |  | металлокерамика | 164750
| ПР.ЛСО.180.150.90.Л16 | 1800х1500х900 | ЛДСП 16 мм | 70290 | 80-1 шт | 0,45-1 шт
| ПР.ЛСО.180.150.90.К12 |  | Керамогранит 1200х600 | 88830 | 90-1 шт | 1,3-1 шт | 3430
| ПР.ЛСО.180.150.90.П-0,9 |  | HPL пластик 0,9 мм | 84050
| ПР.ЛСО.180.150.90.П16 |  | HPL пластик 16 мм | 155640
| ПР.ЛСО.180.150.90.Н |  | Нержавейка | 156760
| ПР.ЛСО.180.150.90.МК |  | металлокерамика | 192370
3.4. Столы лабораторные с двумя открытыми полками
| ПР.ЛСВ.2П.120.60.90.Л16 | 1200х600х900 | ЛДСП 16 мм | 44660 | 80-1 шт | 0,45-1 шт |  | Каркас-сборно-разборный из профильной трубы 50х25х1,5 окрашен порошковой краской серого цвета, собирается при помощи болтового крепления,опоры регулируемые.Задняя стенка- ЛДСП 16 мм влагостойкая серого цвета, рабочая поверхность- на выбор по прайсу.Полки ЛДСП 16 мм влагостойкая серого цвета, торцы- кромка ПВХ 2 мм усилены каркасом из профильной трубы 25х25х1,5 , крепятся к основному каркасу через уголки при помощи болтового соединения. Поставляется в разобранном виде. При необходимости комплектуются надстройками .Столешницы, из пластика П16 изготавливаются БЕЗ кромки ПВХ по периметру, выполняется фрезерованный край ( срез 2*2 мм под 45гр)
| ПР.ЛСВ.2П.120.60.90.К12 |  | Керамогранит 1200х600 | 50230 | 55-1 шт | 0,51-1 шт
| ПР.ЛСВ.2П.120.60.90.П0,9 |  | HPL пластик 0,9 мм | 47910 |  |  | 2170
| ПР.ЛСВ.2П.120.60.90.П16 |  | HPL пластик 16 мм | 67890
| ПР.ЛСВ.2П.120.60.90.Н |  | Нержавейка | 66950
| ПР.ЛСВ.2П.120.60.90.МК |  | металлокерамика | 77410
| ПР.ЛСВ.2П.150.60.90.Л16 | 1500х600х900 | ЛДСП 16 мм | 49720 | 80-1 шт | 0,45-1 шт
| ПР.ЛСВ.2П.150.60.90.К12 |  | Керамогранит 1200х600 | 57160 | 65-1 шт | 0,68-1 шт
| ПР.ЛСВ.2П.150.60.90.П0,9 |  | HPL пластик 0,9 мм | 52550 |  |  | 2670
| ПР.ЛСВ.2П.150.60.90.П16 |  | HPL пластик 16 мм | 77030
| ПР.ЛСВ.2П.150.60.90.Н |  | Нержавейка | 84830
| ПР.ЛСВ.2П.150.60.90.МК |  | металлокерамика | 88940
3.5. Стол усиленый передвижной ( нагрузка до 600 кг)
| ПР.ЛСУ.90.80.75.Л16 | 900х800х750 | ЛДСП 16 мм | 55080 | 60-1 шт | 0,57-1шт | 2420 | Сборно-разборный каркас из профильной трубы 50х25х1,5 и 50х50х1,5 окрашен порошковой краской серого цвета, состоит из 4-х частей и собирается при помощи болтового крепления.Устанавливается на усиленные колёсные опоры.Возможна замена коолёсных опор на виброопоры без изменения стоимости изделия. Верхняя поверхность -выбор по прайсу, полка-ЛДСП 16 мм влагостойкая серого цвета, кромки ПВХ 2 мм. Поставляется в разобранном виде.Столешницы, из пластика П16 изготавливаются БЕЗ кромки ПВХ по периметру, выполняется фрезерованный край ( срез 2*2 мм под 45гр)
| ПР.ЛСУ.90.80.75.П16 |  | HPL пластик 16 мм | 80570 | 35-1 шт | 0,27-1 шт
| ПР.ЛСУ.90.80.75.Н |  | Нержавейка | 83610
| ПР.ЛСУ.120.80.75.Л16 | 1200х800х750 | ЛДСП 16 мм | 66740 | 75-1 шт | 0,62-1 шт | 3340
| ПР.ЛСУ.120.80.75.П16 |  | HPL пластик 16 мм | 98110 | 45-1 шт | 0,4-1 шт
| ПР.ЛСУ.120.80.75.Н |  | Нержавейка | 101320
| ПР.ЛСУ.150.80.75.Л16 | 1500х800х750 | ЛДСП 16 мм | 78130 | 85-1 шт | 0,9-1 шт | 4140
| ПР.ЛСУ.150.80.75.П16 |  | HPL пластик 16 мм | 117510 | 55-1шт | 0,63-1 шт
| ПР.ЛСУ.150.80.75.Н |  | Нержавейка | 121260
3.6. Столы весовые
| СТ.СВ.60.40.90.Г30 | 600х400х900 | гранитная плита 30мм | 34850 | 55 | 0.44 | 1400 | В основании сварной усиленный каркас из профильной трубы 50х25х1,5 окрашенный порошковой краской серого цвета, поры регулируемые с компенсацией неровности пола, серого цвета, пластиковые Н= 35 мм. Столешница - гранитная плита ( вес не менее 20 кг) опирается на каркас при помощи амортизационных демпферов установленых по углам, которые обеспечивают гашения вибраций и способствуют осуществлению точного измерения. Поставляется в собранном виде.
| СТ.СВ.60.40.90.Г60 |  | гранитная плита 60 мм | 43790 | 60 | 0.44
| СТ.СВ.90.60.90.Г30 | 900х600х900 | гранитная плита 30мм | 52390 | 80 | 0.83 | 2550
| СТ.СВ.90.60.90.Г60 |  | гранитная плита 60 мм | 72650 | 105 | 0.83
3.7. Столы весовые встроенные
| ПР.СВВ.120.60.90.Г30-Л16 | 1200х600х900 | ЛДСП 16 мм+гранит 30мм | 64740 | 45/80 | 0,35/0,16 |  | весовой стол- каркас сварной из профильной трубы 50х25х1,5 окрашен порошковой краской серого цвета, опоры регулируемые с компенсацией неровности пола Р=35 мм серые, гранитная плита 30 и 60 мм устанавливается на каркас при помощи амортизационных демпферов. Поставляется в собранном виде. Основной стол - каркас сборно-разборный, поставляется в разобранном виде.
| ПР.СВВ.120.60.90.Г30-К12 |  | керамогранит 1200х600+гранит 30 мм | 70230 |  |  | 3410
| ПР.СВВ.120.60.90.Г60-Л16 |  | ЛДСП 16 мм+гранит 60мм | 73530 | 50/80 |  | 2 места
| ПР.СВВ.120.60.90.Г60-К12 |  | керамогранит 1200х600+гранит 60мм | 79010
3.8. Столы весовые электрифицированные
| ПР.СВ.ЭЛ.50.60.90.Г30 | 500х600х900/1020 | гранитная плита 400х575х30 | 47490 | 55 | 0.47 | 1880 | каркас сварной, усиленный из профильной трубы 50х25х1,5 окрашен порошковой краской серого цвета. Опоры регулируемые с компенсацией неровности пола. Электрифицированная панель- сталь окрашенная порошковой краской серого цвета. Розетка панельная, брызгозащитная, серого цвета.Поставка в собранном виде.
| ПР.СВ.ЭЛ.50.60.90.Г60 |  | гранитная плита 400х575х60 | 54240 | 55 | 0.47
| ПР.СВ.ЭЛ.100.60.90.Г30 | 1000х600х900/1020 | гранитная плита 900х575х30 | 60170 | 95 | 0.99 | 2740 | каркас сварной, усиленный из профильной трубы 50х25х1,5 окрашен порошковой краской серого цвета. Опоры регулируемые с компенсацией неровности пола. Электрифицированная панель- сталь окрашенная порошковой краской серого цвета. Розетка панельная, брызгозащитная, серого цвета- 2шт.Поставка в собранном виде.
| ПР.СВ.ЭЛ.100.60.90.Г60 |  | гранитная плита 900х575х60 | 79070 | 110 | 0.99
4.ТУМБЫ ВСТРАИВАЕМЫЕ ДЛЯ ЛАБОРАТОРНЫХ СТОЛОВ Н=900
4.1.Тумбы с дверцами
| ПР.ТД.42 | 420х500х831 | для однотумбовых столов любой длины-1 шт. | 10300 | 30 | 0.34 | 1080 | Корпус тумб выполнен из ЛДСП 16 мм влагостойкой , торцы корпуса и фасадов -кромка ПВХ 2 мм, внутри тумбы одна съёмная полка, петли с доводчиками, ручки скоба 96 мм металическая. Тумбы устанавливаются на каркас из профильной трубы 50х25х1,5 с регулируемыми опорами Н= 35 мм, с компенсацией неровности пола, пластиковыми, серого цвета. Установка возможна под стол в качестве встроенных тумб или как отдельно стоящий предмет. Поставка возможна в собранном или разобранном виде , по усмотрению заказчика. Дополнительно- установка замка.
| ПР.ТД.55 | 547х500х831 | для столов 650мм, для однотумбовых столов длиной от 1200 мм-1 шт, для стола шириной 1200- 2шт | 13050 | 32 | 0.43 | 1150
| ПР.ТД.69 | 697х500х831 | для однотумбовых столов длиной от 1200 мм-1 шт, для стола шириной 1500- 2шт | 13680 | 40 | 0.52 | 1270
| ПР.ТД.79 | 794х500х831 | для стола шириной 900 мм - 1шт. | 16380 | 40 | 0.59 | 1440
| ПР.ТД.85 | 847х500х831 | для стола шириной 1800 мм - 1 шт или 2 шт | 15110 | 50 | 0.62 | 1610
4.2.Тумбы с дверцами и ящиками
| ПР.ТК.42 | 420х500х831 | для однотумбовых столов-1 шт. | 12190 | 35 | 0.34 | 1080 | Корпус тумб выполнен из ЛДСП 16 мм влагостойкой , торцы корпуса и фасадов -кромка ПВХ 2 мм, внутри тумбы одна съёмная полка, петли с доводчиками, шариковые направляющие полного выдвижения, нагрузка на 1 ящик до 15 кг, ручки скоба 96 мм металическая. Тумбы устанавливаются на каркас из профильной трубы 50х25х1,5 с регулируемыми опорами Н= 35 мм, с компенсацией неровности пола, пластиковыми, серого цвета. Установка возможна под стол в качестве встроенных тумб или как отдельно стоящий предмет. Поставка возможна в собранном или разобранном виде , по усмотрению заказчика. Дополнительно- установка замка.
| ПР.ТК.55 | 547х500х831 | для однотумбовых столов-1 шт, для стола шириной 1200- 2шт | 13250 | 37 | 0.43 | 1150
| ПР.ТК.69 | 697х500х831 | для однотумбовых столов-1 шт, для стола шириной 1500- 2шт | 16620 | 45 | 0.52 | 1270
| ПР.ТК.79 | 794х500х831 | для стола шириной 900 мм - 1шт. | 16740 | 50 | 0.59 | 1440
| ПР.ТК.85 | 847х500х831 | для стола шириной 1800 мм 1 шт или 2 шт | 17770 | 55 | 0.62 | 1610
4.3.Тумбы с ящиками
| ПР.ТЯ.42 | 420х500х831 | для однотумбовых столов-1 шт. | 15730 | 45 | 0.34 | 1080 | Корпус тумб выполнен из ЛДСП 16 мм влагостойкой , торцы корпуса и фасадов -кромка ПВХ 2 мм, шариковые направляющие полного выдвижения, нагрузка на 1 ящик до 15 кг, ручки скоба 96 мм металическая. Тумбы устанавливаются на каркас из профильной трубы 50х25х1,5 с регулируемыми опорами Н= 35 мм, с компенсацией неровности пола, пластиковыми, серого цвета. Установка возможна под стол в качестве встроенных тумб или как отдельно стоящий предмет. Поставка возможна в собранном или разобранном виде , по усмотрению заказчика. Дополнительно- установка замка.
| ПР.ТЯ.55 | 547х500х831 | для однотумбовых столов-1 шт, для стола шириной 1200- 2шт | 17580 | 50 | 0.43 | 1150
| ПР.ТЯ.69 | 697х500х831 | для однотумбовых столов-1 шт, для стола шириной 1500- 2шт | 20540 | 55 | 0.52 | 1270
| ПР.ТЯ.79 | 794х500х831 | для стола шириной 900 мм - 1шт. | 22390 | 60 | 0.59 | 1440
| ПР.ТЯ.85 | 847х500х831 | для стола шириной 1800 мм 1 шт или 2 шт | 25040 | 70 | 0.62 | 1610
5.ТУМБЫ ВСТРАИВАЕМЫЕ ДЛЯ ЛАБОРАТОРНЫХ СТОЛОВ Н=750
| ПР.ТД-Н.42 | 420х500х682 | предназначены для организации личного рабочего места лаборанта, применяются для установки в столы высотой 750 мм, Возможна установка одной или двух тумб в зависимости от длины стола.В угловые столы- 1шт. | 13340 | 30 | 0.31 | 1060 | Корпус тумб выполнен из ЛДСП 16 мм влагостойкой , торцы корпуса и фасадов -кромка ПВХ 2 мм, внутри тумбы одна съёмная полка, петли с доводчиками или шариковые направляющие полного выдвижения, ручки скоба 96 мм металическая. Тумбы устанавливаются на каркас из профильной трубы 50х25х1,5 с регулируемыми опорами Н= 35 мм, с компенсацией неровности пола, пластиковыми, серого цвета. Установка возможна под стол в качестве встроенных тумб или как отдельно стоящий предмет. Поставка возможна в собранном или разобранном виде , по усмотрению заказчика. Дополнительно- установка замка.
| ПР.ТЯ-Н.42 | 420х500х682 |  | 18790 | 35 | 0.31 | 1060
6.ПОДВЕСНОЙ БЛОК ЭЛЕКТРИФИЦИРОВАННЫЙ С ЯЩИКАМИ
| ПР.Я.ЭЛ.90 | 796х498х160 | для установки под столешницу в столах длиной 900 мм | 16950 | 27 | 0.15 | 1300 | Выполнены из ЛДСП 16 мм влагостойкой, торцы корпуса и фасадов - кромка ПВХ 2 мм. Монтируются под столешницы столов соответствующих размеров для обеспечения подключения эектроприборов установленных на столах. При помощи "обвязочного" каркаса крепятся к боковому каркасу столов на болтовое крепление. Оснащены диф.автоматом 16А с УЗО, двумя розетками брызгозащитными серого цвета . Направляющие шариковые полного выдвижения, ручки скоба 96 мм металлическая.
| ПР.Я.ЭЛ.120 | 1096х498х160 | для установки под столешницу в столах длиной 1200 мм | 21110 | 32 | 0.17 | 1500
| ПР.Я.ЭЛ.150 | 1396х498х160 | для установки под столешницу в столах длиной 1500 мм | 23030 | 37 | 0.2 | 1730
7.ТУМБЫ ПОДКАТНЫЕ ЛАБОРАТОРНЫЕ
| ПР.ТПН.Д.42.47.64 | 420х470х640 | применяются в дополнение к лабораторным столам высотой 900 мм и 750 мм | 7680 | 30 | 0.3 | 1060 | Корпус ЛДСП 16 мм влагостойкая, серого цвета, торцы корпуса и фасадов - кромка ПВХ 2 мм, колёса мебельные , два со стопором, направляющие шариковые полного выдвижения, петли с доводчиками, ручки скоба 96 м металлическая. Дополнительно возможна установка мебельного замка.
| ПР.ТПН.ДН.42.47.64 | 420х470х640 |  | 8230 | 35 | 0.3 | 1060
| ПР.ТПН.К.42.47.64 | 420х470х640 |  | 11100 | 37 | 0.3 | 1060
| ПР.ТПН.Я.42.47.64 | 420х470х640 |  | 14130 | 40 | 0.36 | 1060
8 СТОЛ-ТУМБА ЛАБОРАТОРНАЯ ТОРЦЕВАЯ
| ПР.ТДП.150.60.90.Л16 | 1500х600х900 | ЛДСП 16 мм | 52780 | 130 | 1.3 | 2800 | каркас сборно-разборный из профильной трубы 50х25х1,5, собирается при помощи болтового крепления. Корпус ЛДСП 16 мм влагостойкая, серого цвета, торцы- кромка ПВХ 2 мм. Допускается замена средней тумбы на тумбы ПР.79 , в столешницу возможна врезка мойки и смесителя. Поставляется в разобранном виде ( в сборе - по согласованию с заказчиком)
| ПР.ТДП.150.60.90.К12 |  | Керамогранит 1200х600 | 59760
| ПР.ТДП.150.60.90.П0,9 |  | HPL пластик 0,9 мм | 57140
| ПР.ТДП.150.60.90.П16 |  | HPL пластик 16 мм | 83490
| ПР.ТДП.150.60.90.Н |  | Нержавейка | 87170
| ПР.ТДП.150.60.90.МК |  | металлокерамика | 91520
9.НАДСТРОЙКИ ЛАБОРАТОРНЫЕ
9.1.Надстройки лабораторные пристенные с регулируемыми полками
| ПР.НПР.90 | 900х250х1075 | применяются для установки на лабораторные столы, на стол длиной 1800 устанавливаются две надстройки ПР.НП.90 | 22770 | 10 | 0.51 | 1320 | Опорные стойки из профильной трубы 50х25х1,5 и 25х25х1,5 окрашены порошковой краской серого цвета, крепятся к столешницам при помощи болтового крепления с внутренней стороны столешницы ( в каркасе установлены втулки с резьбой).Полки из ЛДСП 16 мм влагостойкой, торцы- кромка ПВХ 2 мм, регулируются по высоте +/- 10см при помощи опорных пластин выполненых из стального листа окрашенного порошковой краской серого цвета, крепление -болтовое. оснащена светильником светодиодным 18 W с защитным козырьком , выключателем и двумя розетками брызгозащитными с крышкой серого цвета .Поставляется в собранном виде.
| ПР.НПР.120 | 1200х250х1075 |  | 25690 | 14 | 0.65 | 1500
| ПР.НПР.150 | 1500х250х1075 |  | 28270 | 19 | 0.79 | 1610
9.2.Надстройки лабораторные островные с регулируемыми полками
| ПР.НОР.90 | 900х250х1075 | применяются для установки на лабораторные островные столы,количество надстроек зависит от длины столешницы островного стола. | 26250 | 11 | 0.51 | 1330 | Опорные стойки из профильной трубы 50х25х1,5 и 25х25х1,5 окрашены порошковой краской серого цвета, крепятся к столешницам при помощи болтового крепления с внутренней стороны столешницы ( в каркасе установлены втулки с резьбой).Полки из ЛДСП 16 мм влагостойкой, торцы- кромка ПВХ 2 мм, регулируются по высоте +/- 10см при помощи опорных пластин выполненых из стального листа окрашенного порошковой краской серого цвета, крепление -болтовое. оснащена двумя светильниками светодиодными 18 W с защитными козырьками , двумя выключателями и четырьмя розетками брызгозащитными с крышкой серого цвета. Поставляется в собранном виде.
| ПР.НОР.120 | 1200х250х1075 |  | 29180 | 15 | 0.65 | 1500
| ПР.НОР.150 | 1500х250х1075 |  | 31750 | 20 | 0.79 | 1610
9.3.надстройки пристенные со стационарными полками
| ПР.НП.90 | 900х250х850 | применяются для установки на лабораторые столы стоящие у стены | 21630 | 25 | 0.46 | 1320 | Оснавание- каркас из профильной трубы 25х25х1,5 окрашен порошковой краской серого цвета, корпус- ЛДСП 16 м влагостойкая серого цвета и ЛДСП 16 мм синего цвета, торцы- кромка ПВХ 2 мм синего цвета.Оснащена светильником светодиодными 18 W с защитным козырьком , выключателем и двумя розетками брызгозащитными с крышкой серого цвета. Поставляется в собранном виде.
| ПР.НП.120 | 1200х250х850 | применяются для установки на лабораторые столы стоящие у стены | 23220 | 30 | 0.54 | 1500
| ПР.НП.150 | 1500х250х850 | применяются для установки на лабораторые столы стоящие у стены | 25250 | 35 | 0.66 | 1610
| ПР.НП.180 | 1800х250х850 | применяются для установки на лабораторые столы стоящие у стены | 30010 | 40 | 0.78 | 1840
9.4. надстройки островные со стационарными полками
| ПР.НО.90 | 900х250х850 | применяются для установки на островные столы | 25070 | 25 | 0.46 | 1320 | Основание- каркас из профильной трубы 25х25х1,5 окрашен порошковой краской серого цвета, корпус- ЛДСП 16 м влагостойкая, серого цвета и ЛДСП 16 мм синего цвета, торцы- кромка ПВХ 2 мм синего цвета.Оснащена двумя светильниками светодиодными 18 W с защитными козырьками , двумя выключателями и четырьмя розетками брызгозащитными с крышкой серого цвета ( в надстройке длиной 1800 -8 розеток). Поставляется в собранном виде.
| ПР.НО.120 | 1200х250х850 | применяются для установки на островные столы | 26370 | 30 | 0.54 | 1500
| ПР.НО.150 | 1500х250х850 | применяются для установки на островные столы | 27200 | 35 | 0.66 | 1610
| ПР.НО.180 | 1800х250х850 | применяются для установки на островные столы | 32330 | 40 | 0.78 | 1840
9.5.Надстройки лабораторные титровальные
| ПР.НТ.90 | 900х250х850 | применяются для установки на столы ПР.ЛСВ.90 | 26530 | 35 | 0.46 | 1320 | Опорные стойки из профильной трубы 25х25х1,5 окрашены порошковой краской серого цвета, крепятся к столешницам при помощи болтового крепления с внутренней стороны столешницы ( в каркасе установлены втулки с резьбой).Корпус из ЛДСП 16 мм влагостойкой, торца- кромка ПВх 2 мм. Экран -акриловое стекло белого цвета в алюминиевой раме, для подсветки за экраном установлены светодиодные светильники 18 W, 3 шт в надстройке длиной 900 мм, 4 шт в надстройке длиной 1200 и 5 шт в надстройке длиной 1500. Стойки для крепления бюреток -5 шт в надстройке ПР.НТ.90, 7 шт в надстройке ПР.НТ.120 , 9 стоек в надстройке ПР.НТ.150, выключатель, две розетки брызгозащитные с крышкой серого цвета . Дополнительное освещение под верхней полкой- светодиодный светильник 18 W с защитным козырьком.Поставляется в собранном виде.
| ПР.НТ.120 | 1200х250х850 | применяются для установки на столы ПР.ЛСВ.120 | 32700 | 40 | 0.54 | 1500
| ПР.НТ.150 | 1500х250х850 | применяются для установки на столы ПР.ЛСВ.150 | 41100 | 45 | 0.66 | 1610
9.6.Надстройки лабораторные с дверцами
| ПР.НПД.90 | 900х250х950 | применяются для установки на лабораторые столы стоящие у стены | 25040 | 35 | 0.51 | 1550 | Выполнены на основе каркаса из профильной трубы 25х25х1,5 окрашенного порошковой краской серого цвета, корпус ЛДСП 16 мм влагостойкая серого цвета, торцы кромка ПВХ 2мм светло синего цвета, 0,4 м серого цвета. Оснащены розетками панельными брызгозащитными, светодиодным светильником 18 W с защитным козырьком и выключателем. Петли с доводчиками, ручки скоба 96 мм матовый хром.Поставляются в собранном виде.
| ПР.НПД.120 | 1200х250х950 | применяются для установки на лабораторые столы стоящие у стены | 27960 | 40 | 0.62 | 1710
| ПР.НПД.150 | 1500х250х950 | применяются для установки на лабораторые столы стоящие у стены | 30780 | 45 | 0.76 | 1840
| ПР.НПД.180 | 1800х250х950 | применяются для установки на лабораторые столы стоящие у стены | 37910 | 50 | 0.9 | 2100
9.7.Надстройки лабораторные для микроскопирования
| СТ.НМ.90.20.75.Л16 | 900х200х750 | ЛДСП 16 мм | 5920 | 6 | 0.36 | 1140 | выполнены из ЛДСП 16 мм влагостойкой, серого цвета, торцы- кромка ПВХ 2 мм синего цвета. Поставляются в собранном виде. Установка осуществляется на столешницу по присадочным отверстиям при помощи евровинтов.
| СТ.НМ.120.20.75.Л16 | 1200х200х750 | ЛДСП 16 мм | 7520 | 7 | 0.43 | 1330
ЛАБОРАТОРНАЯ МЕБЕЛЬ СЕРИИ СТ-СТАНДАРТ
1.СТОЛЫ ЛАБОРАТОРНЫЕ
1.1.1. Столы лабораторные на каркасе-высокие
| СТ.СЛК.90.60.90.Л16 | 900х600х900 | ЛДСП 16 мм | 21490 | 45 | 1050х750х1050 | 2230 | Основание- сварной каркас из профильной трубы 25х25х1,5 окрашен порошковой краской серого цвета серого цвета. Опоры регулируемые, с компенсацией неровности пола, пластиковые, серого цвета, Н=35мм. Корпус - ЛДСП 16 мм влагостойкая, серого цвета серого цвета, планка под столешницей ЛДСП 16 мм синего цвета, торцы столешницы в кромке ПВХ 2 мм синего цвета. Рабочие поверхности - на выбор в соответствии с прайсом. Поставляется в собранном виде. Дополнительно могут комплектоваться лабораторными надстройками серии"Прагматик" и подкатными тумбами.Столешницы, из пластика П16 изготавливаются БЕЗ кромки ПВХ по периметру, выполняется фрезерованный край ( срез 2*2 мм под 45гр)
| СТ.СЛК.90.60.90.К12 | 900х600х900 | Керамогранит 1200х600 | 24990
| СТ.СЛК.90.60.90.П0,9 | 900х600х900 | HPL пластик 0,9 мм | 23880
| СТ.СЛК.90.60.90.П16 | 900х600х900 | HPL пластик 16 мм | 37870
| СТ.СЛК.90.60.90.Н | 900х600х900 | Нерж.сталь | 42690
| СТ.СЛК.90.60.90.МК | 900х600х900 | металлокерамика | 45020
| СТ.СЛК.120.60.90.Л16 | 1200х600х900 | ЛДСП 16 мм | 25490 | 55 | 1350х750х1050 | 2590
| СТ.СЛК.120.60.90.К12 | 1200х600х900 | Керамогранит 1200х600 | 31760
| СТ.СЛК.120.60.90.П0,9 | 1200х600х900 | HPL пластик 0,9 мм | 28840
| СТ.СЛК.120.60.90.П16 | 1200х600х900 | HPL пластик 16 мм | 47340
| СТ.СЛК.120.60.90.Н | 1200х600х900 | Нерж.сталь | 53620
| СТ.СЛК.120.60.90.МК | 1200х600х900 | металлокерамика | 56870
| СТ.СЛК.150.60.90.Л16 | 1500х600х900 | ЛДСП 16 мм | 26420 | 65 | 1650х750х1050 | 2770
| СТ.СЛК.150.60.90.К12 | 1500х600х900 | Керамогранит 1200х600 | 34350
| СТ.СЛК.150.60.90.П0,9 | 1500х600х900 | HPL пластик 0,9 мм | 32770
| СТ.СЛК.150.60.90.П16 | 1500х600х900 | HPL пластик 16 мм | 53960
| СТ.СЛК.150.60.90.Н | 1500х600х900 | Нерж.сталь | 56870
| СТ.СЛК.150.60.90.МК | 1500х600х900 | металлокерамика | 68750
1.1.2.Столы лабораторные на каркасе-высокие с усиленным полками
| СТ.СЛК.у.90.60.90.Л16 | 900х600х900 | ЛДСП 16 мм | 28340 | 60 | 0.92 | 2230 | Основание- сварной каркас из профильной трубы 25х25х1,5 окрашен порошковой краской серого цвета серого цвета. Опоры регулируемые, с компенсацией неровности пола, пластиковые, серого цвета, Н=35мм. Корпус - ЛДСП 16 мм влагостойкая, серого цвета серого цвета, планка под столешницей ЛДСП 16 мм синего цвета, торцы столешницы в кромке ПВХ 2 мм синего цвета.Полки усилены каркасом. Рабочие поверхности - на выбор в соответствии с прайсом. Поставляется в собранном виде. Дополнительно могут комплектоваться лабораторными надстройками серии"Прагматик".Столешницы, из пластика П16 изготавливаются БЕЗ кромки ПВХ по периметру, выполняется фрезерованный край ( срез 2*2 мм под 45гр)
| СТ.СЛК.у.90.60.90.К12 | 900х600х900 | Керамогранит 1200х600 | 32170
| СТ.СЛК.у.90.60.90.П0,9 | 900х600х900 | HPL пластик 0,9 мм | 33040
| СТ.СЛК.у.90.60.90.П16 | 900х600х900 | HPL пластик 16 мм | 45400
| СТ.СЛК.у.90.60.90.Н | 900х600х900 | Нерж.сталь | 51650
| СТ.СЛК.у.90.60.90.МК | 900х600х900 | металлокерамика | 53790
| СТ.СЛК.у.120.60.90.Л16 | 1200х600х900 | ЛДСП 16 мм | 34020 | 70 | 1.06 | 2590
| СТ.СЛК.у.120.60.90.К12 | 1200х600х900 | Керамогранит 1200х600 | 42290
| СТ.СЛК.у.120.60.90.П0,9 | 1200х600х900 | HPL пластик 0,9 мм | 38780
| СТ.СЛК.у.120.60.90.П16 | 1200х600х900 | HPL пластик 16 мм | 56200
| СТ.СЛК.у.120.60.90.Н | 1200х600х900 | Нерж.сталь | 62990
| СТ.СЛК.у.120.60.90.МК | 1200х600х900 | металлокерамика | 65730
1.1.3. Столы лабораторные на каркасе-низкие
| СТ.СЛК.90.60.75.Л16 | 900х600х750 | ЛДСП 16 мм | 19890 | 35 | 0.71 | 2230 | Основание- сварной каркас из профильной трубы 25х25х1,5 окрашен порошковой краской серого цвета серого цвета. Опоры регулируемые, с компенсацией неровности пола, пластиковые, серого цвета, Н=35мм. Корпус - ЛДСП 16 мм влагостойкая, серого цвета серого цвета, планка под столешницей ЛДСП 16 мм синего цвета, торцы столешницы в кромке ПВХ 2 мм синего цвета. Рабочие поверхности - на выбор в соответствии с прайсом. Поставляется в собранном виде. Дополнительно могут комплектоваться лабораторными надстройками серии"Прагматик" и подкатными тумбами.Столешницы, из пластика П16 изготавливаются БЕЗ кромки ПВХ по периметру, выполняется фрезерованный край ( срез 2*2 мм под 45гр)
| СТ.СЛК.90.60.75.К12 | 900х600х750 | Керамогранит 1200х600 | 24640
| СТ.СЛК.90.60.75.П0,9 | 900х600х750 | HPL пластик 0,9 мм | 22680
| СТ.СЛК.90.60.75.П16 | 900х600х750 | HPL пластик 16 мм | 36300
| СТ.СЛК.90.60.75.Н | 900х600х750 | Нерж.сталь | 41600
| СТ.СЛК.90.60.75.МК | 900х600х750 | металлокерамика | 43450
| СТ.СЛК.120.60.75.Л16 | 1200х600х750 | ЛДСП 16 мм | 21560 | 40 | 0.91 | 2590
| СТ.СЛК.120.60.75.К12 | 1200х600х750 | Керамогранит 1200х600 | 26650
| СТ.СЛК.120.60.75.П0,9 | 1200х600х750 | HPL пластик 0,9 мм | 25990
| СТ.СЛК.120.60.75.П16 | 1200х600х750 | HPL пластик 16 мм | 44780
| СТ.СЛК.120.60.75.Н | 1200х600х750 | Нерж.сталь | 50560
| СТ.СЛК.120.60.75.МК | 1200х600х750 | металлокерамика | 54310
| СТ.СЛК.150.60.75.Л16 | 1500х600х750 | ЛДСП 16 мм | 24340 | 45 | 1.11 | 2770
| СТ.СЛК.150.60.75.К12 | 1500х600х750 | Керамогранит 1200х600 | 31850
| СТ.СЛК.150.60.75.П0,9 | 1500х600х750 | HPL пластик 0,9 мм | 29960
| СТ.СЛК.150.60.75.П16 | 1500х600х750 | HPL пластик 16 мм | 51920
| СТ.СЛК.150.60.75.Н | 1500х600х750 | Нерж.сталь | 53880
| СТ.СЛК.150.60.75.МК | 1500х600х750 | металлокерамика | 63560
1.2. Столы лабораторные на каркасе c выдвижными ящиками под столешницей
| СТ.СЛЯ.90.60.90.Л16 | 900х600х900 | ЛДСП 16 мм | 24570 | 50 | 0.82 | 2230 | Основание- сварной каркас из профильной трубы 25х25х1,5 окрашен порошковой краской серого цвета серого цвета. Опоры регулируемые, с компенсацией неровности пола, пластиковые, серого цвета, Н=35мм. Корпус - ЛДСП 16 мм влагостойкая, серого цвета серого цвета, планка под столешницей ЛДСП 16 мм синего цвета, торцы столешницы в кромке ПВХ 2 мм синего цвета. Под столешницей размещены выдвижные ящики на шариковых направляющих полного выдвижения. Ручки скоба 96 мм металлическая. Рабочие поверхности - на выбор в соответствии с прайсом. Поставляется в собранном виде. Дополнительно могут комплектоваться лабораторными надстройками серии"Прагматик". Столешницы, из пластика П16 изготавливаются БЕЗ кромки ПВХ по периметру, выполняется фрезерованный край ( срез 2*2 мм под 45гр)
| СТ.СЛЯ.90.60.90.К12 | 900х600х900 | Керамогранит 1200х600 | 27880
| СТ.СЛЯ.90.60.90.П0,9 | 900х600х900 | HPL пластик 0,9 мм | 27120
| СТ.СЛЯ.90.60.90.П16 | 900х600х900 | HPL пластик 16 мм | 39460
| СТ.СЛЯ.90.60.90.Н | 900х600х900 | Нерж.сталь | 44840
| СТ.СЛЯ.90.60.90.МК | 900х600х900 | металлокерамика | 47860
| СТ.СЛЯ.120.60.90.Л16 | 1200х600х900 | ЛДСП 16 мм | 27130 | 55 | 1.06 | 2590
| СТ.СЛЯ.120.60.90.К12 | 1200х600х900 | Керамогранит 1200х600 | 31600
| СТ.СЛЯ.120.60.90.П0,9 | 1200х600х900 | HPL пластик 0,9 мм | 29860
| СТ.СЛЯ.120.60.90.П16 | 1200х600х900 | HPL пластик 16 мм | 48830
| СТ.СЛЯ.120.60.90.Н | 1200х600х900 | Нерж.сталь | 56050
| СТ.СЛЯ.120.60.90.МК | 1200х600х900 | металлокерамика | 58380
| СТ.СЛЯ.150.60.90.Л16 | 1500х600х900 | ЛДСП 16 мм | 32110 | 60 | 1.3 | 2770
| СТ.СЛЯ.150.60.90.К12 | 1500х600х900 | Керамогранит 1200х600 | 40260
| СТ.СЛЯ.150.60.90.П0,9 | 1500х600х900 | HPL пластик 0,9 мм | 39290
| СТ.СЛЯ.150.60.90.П16 | 1500х600х900 | HPL пластик 16 мм | 60160
| СТ.СЛЯ.150.60.90.Н | 1500х600х900 | Нерж.сталь | 62360
| СТ.СЛЯ.150.60.90.МК | 1500х600х900 | металлокерамика | 79430
1.3. Столы лабораторные электрифицированные на каркасе c выдвижными ящиками под столешницей
| СТ.СЛЭ.90.60.90.Л16 | 900х600х900 | ЛДСП 16 мм | 24790 | 50 | 0.82 | 2230 | Основание- сварной каркас из профильной трубы 25х25х1,5 окрашен порошковой краской серого цвета серого цвета. Опоры регулируемые, с компенсацией неровности пола, пластиковые, серого цвета, Н=35мм. Корпус - ЛДСП 16 мм влагостойкая, серого цвета серого цвета, планка под столешницей ЛДСП 16 мм синего цвета, торцы столешницы в кромке ПВХ 2 мм синего цвета. Под столешницей размещены выдвижные ящики на шариковых направляющих полного выдвижения и панель с установленными на ней двумя брызгозащитными розетками 220 В. Ручки скоба 96 мм металлическая. Рабочие поверхности - на выбор в соответствии с прайсом. Поставляется в собранном виде. Дополнительно могут комплектоваться лабораторными надстройками серии"Прагматик".Столешницы, из пластика П16 изготавливаются БЕЗ кромки ПВХ по периметру, выполняется фрезерованный край ( срез 2*2 мм под 45гр)
| СТ.СЛЭ.90.60.90.К12 | 900х600х900 | Керамогранит 1200х600 | 28930
| СТ.СЛЭ.90.60.90.П0,9 | 900х600х900 | HPL пластик 0,9 мм | 28990
| СТ.СЛЭ.90.60.90.П16 | 900х600х900 | HPL пластик 16 мм | 42820
| СТ.СЛЭ.90.60.90.Н | 900х600х900 | Нерж.сталь | 45630
| СТ.СЛЭ.90.60.90.МК | 900х600х900 | металлокерамика | 47700
| СТ.СЛЭ.120.60.90.Л16 | 1200х600х900 | ЛДСП 16 мм | 28170 | 55 | 1.06 | 2590
| СТ.СЛЭ.120.60.90.К12 | 1200х600х900 | Керамогранит 1200х600 | 33040
| СТ.СЛЭ.120.60.90.П0,9 | 1200х600х900 | HPL пластик 0,9 мм | 31680
| СТ.СЛЭ.120.60.90.П16 | 1200х600х900 | HPL пластик 16 мм | 50100
| СТ.СЛЭ.120.60.90.Н | 1200х600х900 | Нерж.сталь | 56700
| СТ.СЛЭ.120.60.90.МК | 1200х600х900 | металлокерамика | 59600
| СТ.СЛЭ.150.60.90.Л16 | 1500х600х900 | ЛДСП 16 мм | 33440 | 60 | 1.3 | 2770
| СТ.СЛЭ.150.60.90.К12 | 1500х600х900 | Керамогранит 1200х600 | 38780
| СТ.СЛЭ.150.60.90.П0,9 | 1500х600х900 | HPL пластик 0,9 мм | 38420
| СТ.СЛЭ.150.60.90.П16 | 1500х600х900 | HPL пластик 16 мм | 60750
| СТ.СЛЭ.150.60.90.Н | 1500х600х900 | Нерж.сталь | 62980
| СТ.СЛЭ.150.60.90.МК | 1500х600х900 | металлокерамика | 72660
2. СТОЛЫ ПРИСТЕННЫЕ
2.1. Столы пристенные на опорных тумбах с дверцами Н=900
| СТ.СПД.150.60.90.Л16 | 1500х600х900 | ЛДСП 16 мм | 26110 | 90 | 1.3 | 2770 | Основание- опорные тумбы на сварном каркасе из профильной трубы 25х25х1,5 окрашенном порошковой краской серого цвета . Опоры регулируемые, с компенсацией неровности пола, пластиковые, серого цвета, Н=35мм. Корпус - ЛДСП 16 мм влагостойкая, серого цвета серого цвета, планка под столешницей ЛДСП 16 мм синего цвета, торцы столешницы и фасадов в кромке ПВХ 2 мм синего цвета.Ширина тумб по фасаду 420мм. В каждой тумбе внутри одна съёмная полка. петли с доводчиками, ручки скоба 96 мм металлическая. Поставляется в собранном виде. Дополнительно могут комплектоваться лабораторными надстройками серии"Прагматик".Столешницы, из пластика П16 изготавливаются БЕЗ кромки ПВХ по периметру, выполняется фрезерованный край ( срез 2*2 мм под 45гр)
| СТ.СПД.150.60.90.К12 | 1500х600х900 | Керамогранит 1200х600 | 32710
| СТ.СПД.150.60.90.П0,9 | 1500х600х900 | HPL пластик 0,9 мм | 30250
| СТ.СПД.150.60.90.П16 | 1500х600х900 | HPL пластик 16 мм | 53430
| СТ.СПД.150.60.90.Н | 1500х600х900 | Нерж.сталь | 56200
| СТ.СПД.150.60.90.МК | 1500х600х900 | металлокерамика | 65340
| СТ.СПД.180.60.90.Л16 | 1800х600х900 | ЛДСП 16 мм | 27330 | 95 | 1.54 | 3290
| СТ.СПД.180.60.90.К12 | 1800х600х900 | Керамогранит 1200х600 | 35670
| СТ.СПД.180.60.90.П0,9 | 1800х600х900 | HPL пластик 0,9 мм | 32500
| СТ.СПД.180.60.90.П16 | 1800х600х900 | HPL пластик 16 мм | 60280
| СТ.СПД.180.60.90.Н | 1800х600х900 | Нерж.сталь | 66700
| СТ.СПД.180.60.90.МК | 1800х600х900 | металлокерамика | 74570
2.2. Столы пристенные на опорных тумбах с дверцами и ящиками Н=900
| СТ.СПК.150.60.90.Л16 | 1500х600х900 | ЛДСП 16 мм | 34380 | 95 | 1.3 | 2770 | Основание -опорные тумбы на сварном каркасе из профильной трубы 25х25х1,5 окрашенном порошковой краской серого цвета серого цвета. Опоры регулируемые, с компенсацией неровности пола, пластиковые, серого цвета, Н=35мм. Корпус - ЛДСП 16 мм влагостойкая, серого цвета , планка под столешницей ЛДСП 16 мм синего цвета, торцы столешницы и фасадов в кромке ПВХ 2 мм синего цвета.Ширина тумб по фасаду 420мм. В тумбе с дверцей внутри одна съёмная полка,петли с доводчиками,в тумбе с ящиками- 4 ящика на шариковых направляющих полного выдвижения , ручки скоба 96 мм металлическая. Поставляется в собранном виде. Дополнительно могут комплектоваться лабораторными надстройками серии"Прагматик".Столешницы, из пластика П16 изготавливаются БЕЗ кромки ПВХ по периметру, выполняется фрезерованный край ( срез 2*2 мм под 45гр)
| СТ.СПК.150.60.90.К12 | 1500х600х900 | Керамогранит 1200х600 | 40650
| СТ.СПК.150.60.90.П0,9 | 1500х600х900 | HPL пластик 0,9 мм | 37540
| СТ.СПК.150.60.90.П16 | 1500х600х900 | HPL пластик 16 мм | 60710
| СТ.СПК.150.60.90.Н | 1500х600х900 | Нерж.сталь | 64770
| СТ.СПК.150.60.90.МК | 1500х600х900 | металлокерамика | 72700
| СТ.СПК.180.60.90.Л16 | 1800х600х900 | ЛДСП 16 мм | 34770 | 105 | 1.54 | 3290
| СТ.СПК.180.60.90.К12 | 1800х600х900 | Керамогранит 1200х600 | 42100
| СТ.СПК.180.60.90.П0,9 | 1800х600х900 | HPL пластик 0,9 мм | 39660
| СТ.СПК.180.60.90.П16 | 1800х600х900 | HPL пластик 16 мм | 67310
| СТ.СПК.180.60.90.Н | 1800х600х900 | Нерж.сталь | 73380
| СТ.СПК.180.60.90.МК | 1800х600х900 | металлокерамика | 81490
2.3. Столы пристенные на опорных тумбах с дверцами и ящиками под столешницей Н=900 мм
| СТ.СПДЯ.150.60.90.Л16 | 1500х600х900 | ЛДСП 16 мм | 32460 | 90 | 1.3 | 2770 | Основание опорные тумбы на сварном каркасе из профильной трубы 25х25х1,5 окрашенном порошковой краской серого цвета серого цвета. Опоры регулируемые, с компенсацией неровности пола, пластиковые, серого цвета, Н=35мм. Корпус - ЛДСП 16 мм влагостойкая, серого цвета , планка под столешницей ЛДСП 16 мм синего цвета, торцы столешницы и фасадов в кромке ПВХ 2 мм синего цвета.Ширина тумб по фасаду 420мм. В тумбах внутри одна съёмная полка,петли с доводчиками, ящиками на шариковых направляющих полного выдвижения , ручки скоба 96 мм металлическая. Поставляется в собранном виде. Дополнительно могут комплектоваться лабораторными надстройками серии"Прагматик".Столешницы, из пластика П16 изготавливаются БЕЗ кромки ПВХ по периметру, выполняется фрезерованный край ( срез 2*2 мм под 45гр)
| СТ.СПДЯ.150.60.90.К12 | 1500х600х900 | Керамогранит 1200х600 | 39160
| СТ.СПДЯ.150.60.90.П0,9 | 1500х600х900 | HPL пластик 0,9 мм | 37610
| СТ.СПДЯ.150.60.90.П16 | 1500х600х900 | HPL пластик 16 мм | 59710
| СТ.СПДЯ.150.60.90.Н | 1500х600х900 | Нерж.сталь | 62550
| СТ.СПДЯ.150.60.90.МК | 1500х600х900 | металлокерамика | 71620
| СТ.СПДЯ.180.60.90.Л16 | 1800х600х900 | ЛДСП 16 мм | 33230 | 100 | 1.54 | 3290
| СТ.СПДЯ.180.60.90.К12 | 1800х600х900 | Керамогранит 1200х600 | 40720
| СТ.СПДЯ.180.60.90.П0,9 | 1800х600х900 | HPL пластик 0,9 мм | 38350
| СТ.СПДЯ.180.60.90.П16 | 1800х600х900 | HPL пластик 16 мм | 66710
| СТ.СПДЯ.180.60.90.Н | 1800х600х900 | Нерж.сталь | 72150
| СТ.СПДЯ.180.60.90.МК | 1800х600х900 | металлокерамика | 80160
2.4. Столы пристенные однотумбовые Н=900
2.4.1. Столы пристенные однотумбовые 1200
| СТ.СП1Д.120.60.90.Л16 | 1200х600х900 | ЛДСП 16 мм | 22040 | 60 | 1.06 | 2590 | В основании стола- одна опорная тумба на сварном каркасе,с противоположной стороны боковой каркас, выполнен из профильной трубы 25х25х1,5 окрашенной порошковой краской серого цвета. Опоры регулируемые, с компенсацией неровности пола, пластиковые серого цвета, Н=35мм. Корпус - ЛДСП 16 мм влагостойкая, серого цвета, планка под столешницей ЛДСП 16 мм синего цвета, торцы столешницы и фасадов в кромке ПВХ 2 мм синего цвета.Ширина тумб по фасаду 420мм. Направляющие шариковые полного выдвижения, петли с доводчиками, ручки скоба 96 мм металлическая. Поставляются в собранном виде. Дополнительно могут комплектоваться лабораторными надстройками серии"Прагматик".Столешницы, из пластика П16 изготавливаются БЕЗ кромки ПВХ по периметру, выполняется фрезерованный край ( срез 2*2 мм под 45гр)
| СТ.СП1Д.120.60.90.К12 | 1200х600х900 | Керамогранит 1200х600 | 27620
| СТ.СП1Д.120.60.90.П 0,9 | 1200х600х900 | HPL пластик 0,9 мм | 25530
| СТ.СП1Д.120.60.90.П16 | 1200х600х900 | HPL пластик 16 мм | 43890
| СТ.СП1Д.120.60.90.Н | 1200х600х900 | Нерж.сталь | 52340
| СТ.СП1Д.120.60.90.МК | 1200х600х900 | металлокерамика | 53420
| СТ.СП1К.120.60.90.Л16 | 1200х600х900 | ЛДСП 16 мм | 23810 | 62 | 1.06 | 2590
| СТ.СП1К.120.60.90.К12 | 1200х600х900 | Керамогранит 1200х600 | 29540
| СТ.СП1К.120.60.90.П 0,9 | 1200х600х900 | HPL пластик 0,9 мм | 27130
| СТ.СП1К.120.60.90.П16 | 1200х600х900 | HPL пластик 16 мм | 45660
| СТ.СП1К.120.60.90.Н | 1200х600х900 | Нерж.сталь | 53180
| СТ.СП1К.120.60.90.МК | 1200х600х900 | металлокерамика | 55190
| СТ.СП1Я.120.60.90.Л16 | 1200х600х900 | ЛДСП 16 мм | 27430 | 65 | 1.06 | 2590
| СТ.СП1Я.120.60.90.К12 | 1200х600х900 | Керамогранит 1200х600 | 33420
| СТ.СП1Я.120.60.90.П 0,9 | 1200х600х900 | HPL пластик 0,9 мм | 30910
| СТ.СП1Я.120.60.90.П16 | 1200х600х900 | HPL пластик 16 мм | 51660
| СТ.СП1Я.120.60.90.Н | 1200х600х900 | Нерж.сталь | 56040
| СТ.СП1Я.120.60.90.МК | 1200х600х900 | металлокерамика | 58790
2.4.2. Столы пристенные однотумбовые 1500
| СТ.СП1Д.150.60.90.Л16 | 1500х600х900 | ЛДСП 16 мм | 22620 | 65 | 1.3 | 2770 | В основании стола- одна опорная тумба на сварном каркасе,с противоположной стороны боковой каркас, выполнен из профильной трубы 25х25х1,5 окрашенной порошковой краской серого цвета. Опоры регулируемые, с компенсацией неровности пола, пластиковые серого цвета, Н=35мм. Корпус - ЛДСП 16 мм влагостойкая, серого цвета, планка под столешницей ЛДСП 16 мм синего цвета, торцы столешницы и фасадов в кромке ПВХ 2 мм синего цвета.Ширина тумб по фасаду 420мм. Направляющие шариковые полного выдвижения, петли с доводчиками, ручки скоба 96 мм металлическая. Поставляются в собранном виде. Дополнительно могут комплектоваться лабораторными надстройками серии"Прагматик".Столешницы, из пластика П16 изготавливаются БЕЗ кромки ПВХ по периметру, выполняется фрезерованный край ( срез 2*2 мм под 45гр)
| СТ.СП1Д.150.60.90.К12 | 1500х600х900 | Керамогранит 1200х600 | 28960
| СТ.СП1Д.150.60.90.П 0,9 | 1500х600х900 | HPL пластик 0,9 мм | 26900
| СТ.СП1Д.150.60.90.П16 | 1500х600х900 | HPL пластик 16 мм | 49690
| СТ.СП1Д.150.60.90.Н | 1500х600х900 | Нерж.сталь | 53430
| СТ.СП1Д.150.60.90.МК | 1500х600х900 | металлокерамика | 61680
| СТ.СП1К.150.60.90.Л16 | 1500х600х900 | ЛДСП 16 мм | 25890 | 67 | 1.3 | 2770
| СТ.СП1К.150.60.90.К12 | 1500х600х900 | Керамогранит 1200х600 | 32620
| СТ.СП1К.150.60.90.П 0,9 | 1500х600х900 | HPL пластик 0,9 мм | 29810
| СТ.СП1К.150.60.90.П16 | 1500х600х900 | HPL пластик 16 мм | 53260
| СТ.СП1К.150.60.90.Н | 1500х600х900 | Нерж.сталь | 60300
| СТ.СП1К.150.60.90.МК | 1500х600х900 | металлокерамика | 65260
| СТ.СП1Я.150.60.90.Л16 | 1500х600х900 | ЛДСП 16 мм | 28520 | 70 | 1.3 | 2770
| СТ.СП1Я.150.60.90.К12 | 1500х600х900 | Керамогранит 1200х600 | 33400
| СТ.СП1Я.150.60.90.П 0,9 | 1500х600х900 | HPL пластик 0,9 мм | 32440
| СТ.СП1Я.150.60.90.П16 | 1500х600х900 | HPL пластик 16 мм | 55840
| СТ.СП1Я.150.60.90.Н | 1500х600х900 | Нерж.сталь | 58890
| СТ.СП1Я.150.60.90.МК | 1500х600х900 | металлокерамика | 67840
2.5. Столы пристенные однотумбовые Н=750
2.5.1 Столы пристенные однотумбовые 1200
| СТ.СП1Д.120.60.75.Л16 | 1200х600х750 | ЛДСП 16 мм | 20280 | 50 | 0.91 | 2600 | В основании стола- одна опорная тумба на сварном каркасе,с противоположной стороны боковой каркас, выполнен из профильной трубы 25х25х1,5 окрашенной порошковой краской серого цвета. Опоры регулируемые, с компенсацией неровности пола, пластиковые серого цвета, Н=35мм. Корпус - ЛДСП 16 мм влагостойкая, серого цвета, планка под столешницей ЛДСП 16 мм синего цвета, торцы столешницы и фасадов в кромке ПВХ 2 мм синего цвета.Ширина тумб по фасаду 420мм. Направляющие шариковые полного выдвижения, петли с доводчиками, ручки скоба 96 мм металлическая. Поставляются в собранном виде. Дополнительно могут комплектоваться лабораторными надстройками серии"Прагматик".Столешницы, из пластика П16 изготавливаются БЕЗ кромки ПВХ по периметру, выполняется фрезерованный край ( срез 2*2 мм под 45гр)
| СТ.СП1Д.120.60.75.К12 | 1200х600х750 | Керамогранит 1200х600 | 25860
| СТ.СП1Д.120.60.75.П 0,9 | 1200х600х750 | HPL пластик 0,9 мм | 24780
| СТ.СП1Д.120.60.75.П16 | 1200х600х750 | HPL пластик 16 мм | 44170
| СТ.СП1Д.120.60.75.Н | 1200х600х750 | Нерж.сталь | 49850
| СТ.СП1Д.120.60.75.МК | 1200х600х750 | металлокерамика | 51120
| СТ.СП1К.120.60.75.Л16 | 1200х600х750 | ЛДСП 16 мм | 22410 | 52 | 0.91 | 2600
| СТ.СП1К.120.60.75.К12 | 1200х600х750 | Керамогранит 1200х600 | 28420
| СТ.СП1К.120.60.75.П 0,9 | 1200х600х750 | HPL пластик 0,9 мм | 25900
| СТ.СП1К.120.60.75.П16 | 1200х600х750 | HPL пластик 16 мм | 46690
| СТ.СП1К.120.60.75.Н | 1200х600х750 | Нерж.сталь | 49230
| СТ.СП1К.120.60.75.МК | 1200х600х750 | металлокерамика | 53820
| СТ.СП1Я.120.60.75.Л16 | 1200х600х750 | ЛДСП 16 мм | 24920 | 55 | 0.91 | 2600
| СТ.СП1Я.120.60.75.К12 | 1200х600х750 | Керамогранит 1200х600 | 31650
| СТ.СП1Я.120.60.75.П 0,9 | 1200х600х750 | HPL пластик 0,9 мм | 28600
| СТ.СП1Я.120.60.75.П16 | 1200х600х750 | HPL пластик 16 мм | 49390
| СТ.СП1Я.120.60.75.Н | 1200х600х750 | Нерж.сталь | 53500
| СТ.СП1Я.120.60.75.МК | 1200х600х750 | металлокерамика | 56510
2.5.2. Столы пристенные однотумбовые 1500
| СТ.СП1Д.150.60.75.Л16 | 1500х600х750 | ЛДСП 16 мм | 21160 | 55 | 1.11 | 2770 | В основании стола- одна опорная тумба на сварном каркасе,с противоположной стороны боковой каркас, выполнен из профильной трубы 25х25х1,5 окрашенной порошковой краской серого цвета. Опоры регулируемые, с компенсацией неровности пола, пластиковые серого цвета, Н=35мм. Корпус - ЛДСП 16 мм влагостойкая, серого цвета, планка под столешницей ЛДСП 16 мм синего цвета, торцы столешницы и фасадов в кромке ПВХ 2 мм синего цвета.Ширина тумб по фасаду 420мм. Направляющие шариковые полного выдвижения, петли с доводчиками, ручки скоба 96 мм металлическая. Поставляются в собранном виде. Дополнительно могут комплектоваться лабораторными надстройками серии"Прагматик".Столешницы, из пластика П16 изготавливаются БЕЗ кромки ПВХ по периметру, выполняется фрезерованный край ( срез 2*2 мм под 45гр)
| СТ.СП1Д.150.60.75.К12 | 1500х600х750 | Керамогранит 1200х600 | 27280
| СТ.СП1Д.150.60.75.П 0,9 | 1500х600х750 | HPL пластик 0,9 мм | 26080
| СТ.СП1Д.150.60.75.П16 | 1500х600х750 | HPL пластик 16 мм | 48010
| СТ.СП1Д.150.60.75.Н | 1500х600х750 | Нерж.сталь | 56670
| СТ.СП1Д.150.60.75.МК | 1500х600х750 | металлокерамика | 60100
| СТ.СП1К.150.60.75.Л16 | 1500х600х750 | ЛДСП 16 мм | 23290 | 57 | 1.11 | 2770
| СТ.СП1К.150.60.75.К12 | 1500х600х750 | Керамогранит 1200х600 | 30180
| СТ.СП1К.150.60.75.П 0,9 | 1500х600х750 | HPL пластик 0,9 мм | 27980
| СТ.СП1К.150.60.75.П16 | 1500х600х750 | HPL пластик 16 мм | 50610
| СТ.СП1К.150.60.75.Н | 1500х600х750 | Нерж.сталь | 52530
| СТ.СП1К.150.60.75.МК | 1500х600х750 | металлокерамика | 62610
| СТ.СП1Я.150.60.75.Л16 | 1500х600х750 | ЛДСП 16 мм | 25050 | 60 | 1.11 | 2770
| СТ.СП1Я.150.60.75.К12 | 1500х600х750 | Керамогранит 1200х600 | 32580
| СТ.СП1Я.150.60.75.П 0,9 | 1500х600х750 | HPL пластик 0,9 мм | 29970
| СТ.СП1Я.150.60.75.П16 | 1500х600х750 | HPL пластик 16 мм | 52360
| СТ.СП1Я.150.60.75.Н | 1500х600х750 | Нерж.сталь | 57660
| СТ.СП1Я.150.60.75.МК | 1500х600х750 | металлокерамика | 64360
3. СТОЛЫ СЕРВИСНЫЕ
3.1. Столы сервисные на опорной тумбе с дверцами Н=900
| СТ.ССД.90.60.90.Л16 | 900х600х900 | ЛДСП 16 мм | 19820 | 70 | 0.82 | 2230 | В основании стола- одна опорная тумба на сварном каркасе выполненом из профильной трубы 25х25х1,5 окрашенной порошковой краской серого цвета. Опоры регулируемые, с компенсацией неровности пола, пластиковые, серого цвета, Н=35мм. Корпус -ЛДСП 16 мм влагостойкая, серого цвета, планка под столешницей ЛДСП 16 мм синего цвета, торцы столешницы и фасадов в кромке ПВХ 2 мм синего цвета. В столе длиной 900мм внутри одно отделение, внутри одна съёмная полка, В столах длиной 1200 мм два отделения, в каждом одна съёмная полка. В столе длиной 1500 мм три отделения, в каждом одна съёмная полка. Петли с доводчиками, ручки скоба 96 мм металическая. Поставляется в собранном виде. Дополнительно могут комплектоваться лабораторными надстройками серии"Прагматик".Столешницы, из пластика П16 изготавливаются БЕЗ кромки ПВХ по периметру, выполняется фрезерованный край ( срез 2*2 мм под 45гр)
| СТ.ССД.90.60.90.К12 | 900х600х900 | Керамогранит 1200х600 | 24560
| СТ.ССД.90.60.90.П0,9 | 900х600х900 | HPL пластик 0,9 мм | 22430
| СТ.ССД.90.60.90.П16 | 900х600х900 | HPL пластик 16 мм | 37970
| СТ.ССД.90.60.90.Н | 900х600х900 | Нержавейка | 41180
| СТ.ССД.90.60.90.МК | 900х600х900 | металлокерамика | 43240
| СТ.ССД.120.60.90.Л16 | 1200х600х900 | ЛДСП 16 мм | 26690 | 80 | 1.06 | 2600
| СТ.ССД.120.60.90.К12 | 1200х600х900 | Керамогранит 1200х600 | 32790
| СТ.ССД.120.60.90.П0,9 | 1200х600х900 | HPL пластик 0,9 мм | 30170
| СТ.ССД.120.60.90.П16 | 1200х600х900 | HPL пластик 16 мм | 50890
| СТ.ССД.120.60.90.Н | 1200х600х900 | Нержавейка | 56000
| СТ.ССД.120.60.90.МК | 1200х600х900 | металлокерамика | 58090
| СТ.ССД.150.60.90.Л16 | 1500х600х900 | ЛДСП 16 мм | 30280 | 85 | 1.3 | 2770
| СТ.ССД.150.60.90.К12 | 1500х600х900 | Керамогранит 1200х600 | 36990
| СТ.ССД.150.60.90.П0,9 | 1500х600х900 | HPL пластик 0,9 мм | 34200
| СТ.ССД.150.60.90.П16 | 1500х600х900 | HPL пластик 16 мм | 57600
| СТ.ССД.150.60.90.Н | 1500х600х900 | Нержавейка | 59760
| СТ.ССД.150.60.90.МК | 1500х600х900 | металлокерамика | 69590
3.2.Столы сервисные на опорной тумбе с выдвижными ящиками и дверцами Н=900
| СТ.ССДЯ.90.60.90.Л16 | 900х600х900 | ЛДСП 16 мм | 23590 | 95 | 0.82 | 2230 | В основании стола- одна опорная тумба на сварном каркасе выполненом из профильной трубы 25х25х1,5 окрашенной порошковой краской серого цвета. Опоры регулируемые, с компенсацией неровности пола, пластиковые, серого цвета, Н=35мм. Корпус -ЛДСП 16 мм влагостойкая, серого цвета, планка под столешницей ЛДСП 16 мм синего цвета, торцы столешницы и фасадов в кромке ПВХ 2 мм синего цвета. В столе длиной 900мм внутри одно отделение со съёмной полкой внутри и второе с 4-мя ящиками на шариковых направляющих полного выдвижени. В столах длиной 1200 мм два отделения, в одном - 4 ящика на шариковых направляющих полного выдвижения, во втором- одна съёмная полка. В столе длиной 1500 мм три отделения, в двух-одна съёмная полка, в одном- ящики на шариковых направляющих полного выдвижения. Петли с доводчиками, ручки скоба 96 мм металическая. Поставляется в собранном виде. Дополнительно могут комплектоваться лабораторными надстройками серии"Прагматик".Столешницы, из пластика П16 изготавливаются БЕЗ кромки ПВХ по периметру, выполняется фрезерованный край ( срез 2*2 мм под 45гр)
| СТ.ССДЯ.90.60.90.К12 | 900х600х900 | Керамогранит 1200х600 | 30410
| СТ.ССДЯ.90.60.90.П0,9 | 900х600х900 | HPL пластик 0,9 мм | 28120
| СТ.ССДЯ.90.60.90.П16 | 900х600х900 | HPL пластик 16 мм | 43660
| СТ.ССДЯ.90.60.90.Н | 900х600х900 | Нержавейка | 46870
| СТ.ССДЯ.90.60.90.МК | 900х600х900 | металлокерамика | 48930
| СТ.ССДЯ.120.60.90.Л16 | 1200х600х900 | ЛДСП 16 мм | 31540 | 100 | 1.06 | 2600
| СТ.ССДЯ.120.60.90.К12 | 1200х600х900 | Керамогранит 1200х600 | 37650
| СТ.ССДЯ.120.60.90.П0,9 | 1200х600х900 | HPL пластик 0,9 мм | 35020
| СТ.ССДЯ.120.60.90.П16 | 1200х600х900 | HPL пластик 16 мм | 55740
| СТ.ССДЯ.120.60.90.Н | 1200х600х900 | Нержавейка | 60850
| СТ.ССДЯ.120.60.90.МК | 1200х600х900 | металлокерамика | 62940
| СТ.ССДЯ.150.60.90.Л16 | 1500х600х900 | ЛДСП 16 мм | 35830 | 113 | 1.3 | 2770
| СТ.ССДЯ.150.60.90.К12 | 1500х600х900 | Керамогранит 1200х600 | 42630
| СТ.ССДЯ.150.60.90.П0,9 | 1500х600х900 | HPL пластик 0,9 мм | 39750
| СТ.ССДЯ.150.60.90.П16 | 1500х600х900 | HPL пластик 16 мм | 63140
| СТ.ССДЯ.150.60.90.Н | 1500х600х900 | Нержавейка | 71470
| СТ.ССДЯ.150.60.90.МК | 1500х600х900 | металлокерамика | 75140
3.3. Столы сервисные на опорной тумбе с выдвижными ящиками под столешницей и дверцами Н=900
| СТ.ССК.90.60.90.Л16 | 900х600х900 | ЛДСП 16 мм | 23880 | 84 | 0.82 | 2300 | В основании стола- одна опорная тумба на сварном каркасе выполненом из профильной трубы 25х25х1,5 окрашенной порошковой краской серого цвета. Опоры регулируемые, с компенсацией неровности пола, пластиковые, серого цвета, Н=35мм. Корпус -ЛДСП 16 мм влагостойкая, серого цвета, планка под столешницей ЛДСП 16 мм синего цвета, торцы столешницы и фасадов в кромке ПВХ 2 мм синего цвета. В верхней части сервисных столов выдвижные ящики на шариковых направляющих полного выдвижения, под ними отделения с дверцами в каждом внутри расположена съёмная полка. В столах длиной 900 мм- одно отделение, в столах длиной 1200 мм- два отделения, в столах длиной 1500 мм - три отделения. Петли на дверцах с доводчиками, ручки скоба 96 мм металлическая. Поставляется в собранном виде. Дополнительно могут комплектоваться лабораторными надстройками серии"Прагматик".Столешницы, из пластика П16 изготавливаются БЕЗ кромки ПВХ по периметру, выполняется фрезерованный край ( срез 2*2 мм под 45гр)
| СТ.ССК.90.60.90.К12 | 900х600х900 | Керамогранит 1200х600 | 28490
| СТ.ССК.90.60.90.П0,9 | 900х600х900 | HPL пластик 0,9 мм | 26490
| СТ.ССК.90.60.90.П16 | 900х600х900 | HPL пластик 16 мм | 42030
| СТ.ССК.90.60.90.Н | 900х600х900 | Нержавейка | 45800
| СТ.ССК.90.60.90.МК | 900х600х900 | металлокерамика | 47300
| СТ.ССК.120.60.90.Л16 | 1200х600х900 | ЛДСП 16 мм | 32150 | 100 | 1.06 | 2600
| СТ.ССК.120.60.90.К12 | 1200х600х900 | Керамогранит 1200х600 | 38160
| СТ.ССК.120.60.90.П0,9 | 1200х600х900 | HPL пластик 0,9 мм | 35640
| СТ.ССК.120.60.90.П16 | 1200х600х900 | HPL пластик 16 мм | 56430
| СТ.ССК.120.60.90.Н | 1200х600х900 | Нержавейка | 61460
| СТ.ССК.120.60.90.МК | 1200х600х900 | металлокерамика | 63560
| СТ.ССК.150.60.90.Л16 | 1500х600х900 | ЛДСП 16 мм | 35920 | 105 | 1.3 | 2770
| СТ.ССК.150.60.90.К12 | 1500х600х900 | Керамогранит 1200х600 | 42950
| СТ.ССК.150.60.90.П0,9 | 1500х600х900 | HPL пластик 0,9 мм | 39850
| СТ.ССК.150.60.90.П16 | 1500х600х900 | HPL пластик 16 мм | 63240
| СТ.ССК.150.60.90.Н | 1500х600х900 | Нержавейка | 71350
| СТ.ССК.150.60.90.МК | 1500х600х900 | металлокерамика | 74640
4. ОСТРОВНЫЕ СТОЛЫ
4.1. Островной стол на базе сервисных столов с дверцами и выдвижными ящиками под столешницей
| СТ.СОК.120.150.90.Л16 | 1200х1500х900 | ЛДСП 16 мм | 68980 | 230 | 1,06- 2 шт | 7870 | В основании стола- сервисные столы на сварном каркасе выполненом из профильной трубы 25х25х1,5 окрашенной порошковой краской серого цвета. Опоры регулируемые, с компенсацией неровности пола, пластиковые, серого цвета, Н=35 мм. Корпус -ЛДСП 16 мм влагостойкая, серого цвета, планка под столешницей ЛДСП 16 мм синего цвета, торцы столешницы и фасадов в кромке ПВХ 2 мм синего цвета. В верхней части столов выдвижные ящики на шариковых направляющих полного выдвижения, под ними отделения с дверцами в каждом внутри расположена съёмная полка. В столах длиной 1200 мм- два отделения, в столах длиной 1500 мм - три отделения. Столы длиной более 1800 мм состоят из четырёх тумб на опорном каркасе. Петли на дверцах с доводчиками, ручки скоба 96 мм металлическая. Ввиду большого габаритного размера островные столы поставляются частично в разобранном виде- опорные тумбы на каркасе- в собранном виде, столешница ( в зависимости от размера может состоять из двух частей) и средние боковины. Дополнительно могут комплектоваться лабораторными надстройками серии"Прагматик".Столешницы, из пластика П16 изготавливаются БЕЗ кромки ПВХ по периметру, выполняется фрезерованный край ( срез 2*2 мм под 45гр)
| СТ.СОК.120.150.90.К12 | 1200х1500х900 | Керамогранит 1200х600 | 83270 |  |  | 3 места
| СТ.СОК.120.150.90.П0,9 | 1200х1500х900 | HPL пластик 0,9 мм | 79920 |  | 0,56-1 шт
| СТ.СОК.120.150.90.П16 | 1200х1500х900 | HPL пластик 16 мм | 138150
| СТ.СОК.120.150.90.МК | 1200х1500х900 | металлокерамика | 147560
| СТ.СОК.150.150.90.Л16 | 1500х1500х900 | ЛДСП 16 мм | 74200 | 260 | 1,3- 2 шт | 8470
| СТ.СОК.150.150.90.К12 | 1500х1500х900 | Керамогранит 1200х600 | 92700 |  |  | 3 места
| СТ.СОК.150.150.90.П0,9 | 1500х1500х900 | HPL пластик 0,9 мм | 87280 |  | 0,68- 1 шт
| СТ.СОК.150.150.90.П16 | 1500х1500х900 | HPL пластик 16 мм | 146280
| СТ.СОК.150.150.90.МК | 1500х1500х900 | металлокерамика | 161670
| СТ.СОК.180.150.90.Л16 | 1800х1500х900 | ЛДСП 16 мм | 81990 | 340 | 1,53-2шт | 9800
| СТ.СОК.180.150.90.К12 | 1800х1500х900 | Керамогранит 1200х600 | 95200 |  |  | 3 места
| СТ.СОК.180.150.90.П0,9 | 1800х1500х900 | HPL пластик 0,9 мм | 90300 |  | 0,8-1 шт
| СТ.СОК.180.150.90.П16 | 1800х1500х900 | HPL пластик 16 мм | 157230
| СТ.СОК.180.150.90.МК | 1800х1500х900 | металлокерамика | 192450
4.2. Островной стол на базе пристенных столов с дверцами и выдвижными ящиками
| СТ.СОДЯ.150.150.90.Л16 | 1500х1500х900 | ЛДСП 16 мм | 68170 | 260 | 0,41-4 шт | 8470 | В основании стола- опорные тумбы на сварном каркасе выполненом из профильной трубы 25х25х1,5 окрашенной порошковой краской серого цвета. Опоры регулируемые, с компенсацией неровности пола, пластиковые, серого цвета, Н=35мм. Корпус -ЛДСП 16 мм влагостойкая серого цвета, планка под столешницей ЛДСП 16 мм синего цвета, торцы столешницы и фасадов в кромке ПВХ 2 мм синего цвета.Ширина тумб по фасаду 420мм. В верхней части тумб выдвижные ящики на шариковых направляющих полного выдвижения, под ними отделения с дверцами в каждом внутри расположена съёмная полка. Петли на дверцах с доводчиками, ручки скоба 96 мм металлическая. Ввиду большого габаритного размера островные столы поставляются частично в разобранном виде- опорные тумбы на каркасе- в собранном виде, столешница ( в зависимости от размера может состоять из двух частей), задние стенки и средние боковины. Дополнительно могут комплектоваться лабораторными надстройками серии"Прагматик".Столешницы, из пластика П16 изготавливаются БЕЗ кромки ПВХ по периметру, выполняется фрезерованный край ( срез 2*2 мм под 45гр)
| СТ.СОДЯ.150.150.90.К12 | 1500х1500х900 | Керамогранит 1200х600 | 82240 |  | 0,68-1 шт | 5 мест
| СТ.СОДЯ.150.150.90.П0,9 | 1500х1500х900 | HPL пластик 0,9 мм | 78980
| СТ.СОДЯ.150.150.90.П16 | 1500х1500х900 | HPL пластик 16 мм | 132290
| СТ.СОДЯ.150.150.90.МК | 1500х1500х900 | металлокерамика | 163220
| СТ.СОДЯ.180.150.90.Л16 | 1800х1500х900 | ЛДСП 16 мм | 69790 | 340 | 0,41- 4 шт | 9800
| СТ.СОДЯ.180.150.90.К12 | 1800х1500х900 | Керамогранит 1200х600 | 85520 |  | 0,8- 1 шт | 5 мест
| СТ.СОДЯ.180.150.90.П0,9 | 1800х1500х900 | HPL пластик 0,9 мм | 80540
| СТ.СОДЯ.180.150.90.П16 | 1800х1500х900 | HPL пластик 16 мм | 141950
| СТ.СОДЯ.180.150.90.МК | 1800х1500х900 | металлокерамика | 177680
| СТ.СОДЯ.240.150.90.Л16 | 2400х1500х900 | ЛДСП 16 мм | 88590 | 440 | 0,41- 6 шт | 13040
| СТ.СОДЯ.240.150.90.К12 | 2400х1500х900 | Керамогранит 1200х600 | 114990 |  | 0,89- 1 шт | 7 мест
| СТ.СОДЯ.240.150.90.П0,9 | 2400х1500х900 | HPL пластик 0,9 мм | 104690
| СТ.СОДЯ.240.150.90.П16 | 2400х1500х900 | HPL пластик 16 мм | 204730
| СТ.СОДЯ.240.150.90.МК | 2400х1500х900 | металлокерамика | 244890
| СТ.СОДЯ.300.150.90.Л16 | 3000х1500х900 | ЛДСП 16 мм | 93580 | 480 | 0,41- 6 шт | 15450
| СТ.СОДЯ.300.150.90.К12 | 3000х1500х900 | Керамогранит 1200х600 | 120890 |  | 1,09-1 шт | 7 мест
| СТ.СОДЯ.300.150.90.П0,9 | 3000х1500х900 | HPL пластик 0,9 мм | 113880
| СТ.СОДЯ.300.150.90.П16 | 3000х1500х900 | HPL пластик 16 мм | 235430
| СТ.СОДЯ.300.150.90.МК | 3000х1500х900 | металлокерамика | 288540
4.3 .Островные столы на базе лабораторных
| СТ.СЛКО.120.150.90.Л16 | 1200х1500х900 | ЛДСП 16 мм | 48770 | 90 | 1,06-2 шт | 7870 | В основании - два сварных каркаса из профильной трубы 25х25х1,5 окрашенных порошковой краской серого цвета, опоры регулируемые с компенсацией неровности пола, серого цвета, пластиковые Н=35 мм. Боковины ЛДСП 16 мм влагостойкая, серого цвета , планка под столешницей ЛДСП 16 мм синего цвета, столешницы-выбор по прайсу.Дополнительно могут комплектоваться лабораторными надстройками серии"Прагматик".Столешницы, из пластика П16 изготавливаются БЕЗ кромки ПВХ по периметру, выполняется фрезерованный край ( срез 2*2 мм под 45гр)
| СТ.СЛКО.120.150.90.К12 | 1200х1500х900 | Керамогранит 1200х600 | 60240 |  | 0,56- 1 шт | 3 места
| СТ.СЛКО.120.150.90.П 0,9 | 1200х1500х900 | HPL пластик 0,9 мм | 56860
| СТ.СЛКО.120.150.90.П16 | 1200х1500х900 | HPL пластик 16 мм | 106140
| СТ.СЛКО.120.150.90.МК | 1200х1500х900 | металлокерамика | 126730
| СТ.СЛКО.150.150.90.Л16 | 1500х1500х900 | ЛДСП 16 мм | 53810 | 100 | 1,27- 2 шт | 8470
| СТ.СЛКО.150.150.90.К12 | 1500х1500х900 | Керамогранит 1200х600 | 67800 |  | 0,68-1 шт | 3 места
| СТ.СЛКО.150.150.90.П 0,9 | 1500х1500х900 | HPL пластик 0,9 мм | 59360
| СТ.СЛКО.150.150.90.П16 | 1500х1500х900 | HPL пластик 16 мм | 121720
| СТ.СЛКО.150.150.90.МК | 1500х1500х900 | металлокерамика | 151190
5.СТОЛЫ ДЛЯ ТИТРОВАНИЯ
5.1. Стол для титрования на базе пристенного стола с дверцей и выдвижным ящиком
| СТ.СТДЯ.120.60.175.Л16 | 1200х600х1750 | ЛДСП 16 мм | 56510 | 65 | 1.06 | 3910 | Состоят из однотумбового стола с верхним ящиком и дверцей на сварном каркасе из профильной трубы 25х25х1,5 окрашенном порошковой краской серого цвета , опоры регулируемые с компенсацией неровности пола, серого цвета, пластиковые Н=35 мм и титровальной надстройки. Корпус - ЛДСП 16 мм влагостойкая, серого цвета , планка под столешницей ЛДСП 16 мм синего цвета,торцы кромка ПВХ 2 мм синего цвета.Ширина тумб по фасаду 420мм. Комплектуется титровальной надстройкой из серии "Прагматик" Поставка осуществляется в сборе- отдельно стол, отдельно надстройка.Столешницы, из пластика П16 изготавливаются БЕЗ кромки ПВХ по периметру, выполняется фрезерованный край ( срез 2*2 мм под 45гр)
| СТ.СТДЯ.120.60.175.К12 | 1200х600х1750 | Керамогранит 1200х600 | 62240 | 15 | 0.52 | 2 места
| СТ.СТДЯ.120.60.175.П0,9 | 1200х600х1750 | HPL пластик 0,9 мм | 59830
| СТ.СТДЯ.120.60.175.П16 | 1200х600х1750 | HPL пластик 16 мм | 78360
| СТ.СТДЯ.120.60.175.Н | 1200х600х1750 | Нержавейка | 85880
| СТ.СТДЯ.120.60.175.МК | 1200х600х1750 | металлокерамика | 87890
| СТ.СТД.150.60.175.Л16 | 1500х600х1750 | ЛДСП 16 мм | 67210 | 90 | 1.3 | 4210
| СТ.СТД.150.60.175.К12 | 1500х600х1750 | Керамогранит 1200х600 | 73810 | 20 | 0.63 | 2 места
| СТ.СТД.150.60.175.П0,9 | 1500х600х1750 | HPL пластик 0,9 мм | 71350
| СТ.СТД.150.60.175.П16 | 1500х600х1750 | HPL пластик 16 мм | 94530
| СТ.СТД.150.60.175.Н | 1500х600х1750 | Нержавейка | 97300
| СТ.СТД.150.60.175.МК | 1500х600х1750 | металлокерамика | 106440
5.2. Столы для титрования
| СТ.СТ.120.60.175.Л16 | 1200х600х1750 | ЛДСП 16 мм | 58190 | 50 | 1.06 | 3910 | Состоит из лабораторного стола на каркасе из профильной трубы 25х25х1,5 окрашенной порошковой краской серого цвета , опоры регулируемые с компенсацией неровности пола, серого цвета, пластиковые Н=35 мм и титровальной надстройки. Корпус - ЛДСП 16 мм влагостойкая серого цвета , планка под столешницей ЛДСП 16 мм синего цвета,торцы кромка ПВХ 2 мм синего цвета. Комплектуется титровальной надстройкой из серии "Прагматик". Поставка осуществляется в сборе- отдельно стол, отдельно надстройка.
| СТ.СТ.120.60.175.К12 | 1200х600х1750 | Керамогранит 1200х600 | 64460 | 15 | 0.52 | 2 места
| СТ.СТ.120.60.175.П0,9 | 1200х600х1750 | HPL пластик 0,9 мм | 61540
| СТ.СТ.120.60.175.П16 | 1200х600х1750 | HPL пластик 16 мм | 80040
| СТ.СТ.120.60.175.Н | 1200х600х1750 | Нержавейка | 86320
| СТ.СТ.120.60.175.МК | 1200х600х1750 | металлокерамика | 89570
| СТ.СТ.150.60.175.Л16 | 1500х600х1750 | ЛДСП 16 мм | 67520 | 60 | 1.3 | 4210
| СТ.СТ.150.60.175.К12 | 1500х600х1750 | Керамогранит 1200х600 | 75450 | 20 | 0.63 | 2 места
| СТ.СТ.150.60.175.П0,9 | 1500х600х1750 | HPL пластик 0,9 мм | 73870
| СТ.СТ.150.60.175.П16 | 1500х600х1750 | HPL пластик 16 мм | 95060
| СТ.СТ.150.60.175.Н | 1500х600х1750 | Нержавейка | 97970
| СТ.СТ.150.60.175.МК | 1500х600х1750 | металлокерамика | 109850
5.3. Стол для титрования на базе сервисного стола с дверцами и выдвижными ящиками под столешницей
| СТ.СТК.120.60.175.Л16 | 1200х600х1750 | ЛДСП 16 мм | 64850 | 90 | 1.06 | 3910 | Стол состоит сз стола сервисного с ящиками под столешницей и дверцами и титровальной надстройкой.В основании стола- одна опорная тумба на сварном каркасе выполненом из профильной трубы 25х25х1,5 окрашенной порошковой краской серого цвета. Опоры регулируемые, с компенсацией неровности пола, пластиковые, серого цвета, Н=35мм. Корпус -ЛДСП 16 мм влагостойкая серого цвета , планка под столешницей ЛДСП 16 мм синего цвета, торцы столешницы и фасадов в кромке ПВХ 2 мм синего цвета. В столах длиной 1200 мм- два отделения, в столах длиной 1500 мм - три отделения. Петли на дверцах с доводчиками, ручки скоба 96 мм металлическая.Комплектуется титровальной надстройкой из серии "ПрагматиК" Поставка осуществляется в сборе- отдельно стол, отдельно надстройка.
| СТ.СТК.120.60.175.К12 | 1200х600х1750 | Керамогранит 1200х600 | 70860 | 15 | 0.52 | 2 места
| СТ.СТК.120.60.175.П0,9 | 1200х600х1750 | HPL пластик 0,9 мм | 68340
| СТ.СТК.120.60.175.П16 | 1200х600х1750 | HPL пластик 16 мм | 89130
| СТ.СТК.120.60.175.Н | 1200х600х1750 | Нержавейка | 94160
| СТ.СТК.120.60.175.МК | 1200х600х1750 | металлокерамика | 96260
| СТ.СТК.150.60.175.Л16 | 1500х600х1750 | ЛДСП 16 мм | 77020 | 100/15 | 1,12/0,53 | 4210
| СТ.СТК.150.60.175.К12 | 1500х600х1750 | Керамогранит 1200х600 | 84050 |  |  | 2 места
| СТ.СТК.150.60.175.П0,9 | 1500х600х1750 | HPL пластик 0,9 мм | 80950
| СТ.СТК.150.60.175.П16 | 1500х600х1750 | HPL пластик 16 мм | 104340
| СТ.СТК.150.60.175.Н | 1500х600х1750 | Нержавейка | 112450
| СТ.СТК.150.60.175.МК | 1500х600х1750 | металлокерамика | 115740
6. СТОЛЫ ДЛЯ МИКРОСКОПИРОВАНИЯ
6.1. Столы для микроскопирования
| СТ.СМ.120.60.165.Л16 | 1200х600х1650 | ЛДСП 16 мм | 31410 | 50/10 | 1.06 | 3730 | Состоит из лабораторного стола на каркасе из профильной трубы 25х25х1,5 окрашенной порошковой краской серого цвета , опоры регулируемые с компенсацией неровности пола, серого цвета, пластиковые Н=35 мм и надстройкой для микроскопирования. Корпус - ЛДСП 16 мм влагостойкая серого цвета, планка под столешницей ЛДСП 16 мм синего цвета,торцы кромка ПВХ 2 мм синего цвета. Надстройка выполнена из ЛДСП 16 мм влагостойкой серого цвета, торцы кромка ПВХ 2 мм синего цвета. Поставка осуществляется в сборе- отдельно стол, отдельно надстройка.
| СТ.СМ.120.60.165.К12 | 1200х600х1650 | Керамогранит 1200х600 | 37680 |  | 0.33 | 2 места
| СТ.СМ.120.60.165.П0,9 | 1200х600х1650 | HPL пластик 0,9 мм | 34760
| СТ.СМ.120.60.165.П16 | 1200х600х1650 | HPL пластик 16 мм | 53260
| СТ.СМ.120.60.165.Н | 1200х600х1650 | Нержавейка | 59540
| СТ.СМ.120.60.165.МК | 1200х600х1650 | металлокерамика | 62790
| СТ.СМ.150.60.165.Л16 | 1500х600х1650 | ЛДСП 16 мм | 33940 | 60 | 1.3 | 4100
| СТ.СМ.150.60.165.К12 | 1500х600х1650 | Керамогранит 1200х600 | 41870 | 15 | 0.43 | 2 места
| СТ.СМ.150.60.165.П0,9 | 1500х600х1650 | HPL пластик 0,9 мм | 40290
| СТ.СМ.150.60.165.П16 | 1500х600х1650 | HPL пластик 16 мм | 61480
| СТ.СМ.150.60.165.Н | 1500х600х1650 | Нержавейка | 64390
| СТ.СМ.150.60.165.МК | 1500х600х1650 | металлокерамика | 76270
6.2. Столы для микроскопирования на базе пристенного стола с дверцами
| СТ.СМД.150.60.165.Л16 | 1500х600х1650 | ЛДСП 16 мм | 32030 | 90 | 1.3 | 4100 | Стол состоит из пристенного стола двухтумбового с дверцами и надстройки для микроскопирования. Каркас стола сварной из профильной трубы окрашенной порошковой краской серого цвета, опоры регулируемые с компенсацией неровности пола, серого цвета, пластиковые Р= 35 мм. Корпус ЛДСП 16 мм влагостойкая серого цвета, планка под столешницей ЛДСП 16 мм синего цвета, торца кромка ПВХ 2 мм синего цвета.Ширина тумб по фасаду 420мм. В каждой тумбе внутри одна съёмная полка. Петли с доводчиками, ручки скоба 96 мм металлическая.Надстройка выполнена из ЛДСП 16 мм влагостойкой серого цвета, торцы кромка ПВХ 2 мм синего цвета. Поставка осуществляется в сборе- отдельно стол, отдельно надстройка.
| СТ.СМД.150.60.165.К12 | 1500х600х1650 | Керамогранит 1200х600 | 38630 | 15 | 0.43 | 2 места
| СТ.СМД.150.60.165.П0,9 | 1500х600х1650 | HPL пластик 0,9 мм | 36170
| СТ.СМД.150.60.165.П16 | 1500х600х1650 | HPL пластик 16 мм | 59350
| СТ.СМД.150.60.165.Н | 1500х600х1650 | Нержавейка | 62120
| СТ.СМД.150.60.165.МК | 1500х600х1650 | металлокерамика | 71260
| СТ.СМД.180.60.165.Л16 | 1800х600х1650 | ЛДСП 16 мм | 34850 | 100 | 1.53 | 4610
| СТ.СМД.180.60.165.К12 | 1800х600х1650 | Керамогранит 1200х600 | 43190 | 15 | 0.43 | 2 места
| СТ.СМД.180.60.165.П0,9 | 1800х600х1650 | HPL пластик 0,9 мм | 40020
| СТ.СМД.180.60.165.П16 | 1800х600х1650 | HPL пластик 16 мм | 67800
| СТ.СМД.180.60.165.Н | 1800х600х1650 | Нержавейка | 74220
| СТ.СМД.180.60.165.МК | 1800х600х1650 | металлокерамика | 82090
7.ТУМБЫ
7.1. Тумба доборная с дверцами
| СТ.ТДД.150.60.90.Л16 | 1500х600х900 | ЛДСП 16 мм | 31450 | 80 | 1.3 | 2770 | В основании каркас сварной из профильной трубы 25х25х1,5 окрашенный порошковой краской серого цвета ,опоры регулируемые с компенсацией неровности пола, серого цвета, пластиковые Н= 35 мм. Корпус ЛДСП 16 мм влагостойкая, серого цвета, планка под столешницей ЛДСП 16 мм синего цвета, торца кромка ПВХ 2 мм синего цвета, петли с доводчиками, ручки скоба 96 мм металлическая. Поставка в собранном виде.
| СТ.ТДД.150.60.90.К12 | 1500х600х900 | Керамогранит 1200х600 | 38480
| СТ.ТДД.150.60.90.П0,9 | 1500х600х900 | HPL пластик 0,9 мм | 35970
| СТ.ТДД.150.60.90.П16 | 1500х600х900 | HPL пластик 16 мм | 59370
7.2. Тумба доборная с дверцами и приставными полками
| СТ.ТДП.150.60.90.Л16 | 1500х600х900 | ЛДСП 16 мм | 25110 | 75 | 1.3 | 2770
| СТ.ТДП.150.60.90.К12 | 1500х600х900 | Керамогранит 1200х600 | 34450
| СТ.ТДП.150.60.90.П0,9 | 1500х600х900 | HPL пластик 0,9 мм | 29030
| СТ.ТДП.150.60.90.П16 | 1500х600х900 | HPL пластик 16 мм | 52420
8.СТОЛЫ ВЕСОВЫЕ ВСТРОЕННЫЕ В ЛАБОРАТОРНЫЙ СТОЛ
| СТ.СВВ.120.60.90.Л16-Г30 | 1200х600х900 | ЛДСП 16 мм+гранит 30мм | 59920 | 60 | 1.06 | 3980 | состоит из весового стола СТ.СВ.60.40.90 и лабораторного стола на каркасе СТ.СЛК.120.60.90. В данной комплектации обеспечено дополнительное место для установки приборов.Поставляется в собранном виде- отдельно весовой стол и отдельной лабораторный.
| СТ.СВВ.120.60.90.К12-Г30 |  | керамогранит 1200х600+гранит 30 мм | 64010 | 55 | 0.44 | 2 места
| СТ.СВВ.120.60.90.Л16-Г60 |  | ЛДСП 16 мм+гранит 60мм | 68290
| СТ.СВВ.120.60.90.К12-Г60 |  | керамогранит 1200х600+гранит 60мм | 78600
9.ПЕРЕДВИЖНЫЕ СТОЛЫ
| СТ.СП.60.60.75.Л16 | 600х600х750 | ЛДСП 16 мм | 17270 | 45 | 0.51 | 2400 | Каркас сварной из профильной трубы 25х25х1,5 окрашен порошковой краской серого цвета. Опоры колёсные, два со стопором. Полка ЛДСП 16 мм влагостойкая серого цвета, столешница на выбор по прайсу. Поставка в собранном виде.
| СТ.СП.60.60.75.К12 | 600х600х750 | Керамогранит 600х600 | 20070
| СТ.СП.60.60.75.П0,9 | 600х600х750 | HPL пластик 0,9 мм | 19290
| СТ.СП.60.60.75.П16 | 600х600х750 | HPL пластик 16 мм | 28190
| СТ.СП.60.60.75.Н | 600х600х750 | Нержавейка | 38610
| СТ.СП.80.60.75.Л16 | 800х600х750 | ЛДСП 16 мм | 20240 | 55 | 0.64 | 2530
| СТ.СП.80.60.75.К12 | 800х600х750 | Керамогранит 1200х600 | 22110
| СТ.СП.80.60.75.П0,9 | 800х600х750 | HPL пластик 0,9 мм | 21650
| СТ.СП.80.60.75.П16 | 800х600х750 | HPL пластик 16 мм | 35330
| СТ.СП.80.60.75.Н | 800х600х750 | Нержавейка | 42480
10.ШКАФЫ
10.1. Шкаф для реактивов
| СТ.ШР.80.60.197-1.Л16 | 800х600х1970 | Предназначены для хранения лабораторных реактивов не обладающих химической агрессивностью. Внутри шкафа три съёмные полки и одна жёстко закреплённая. В средней полке установлены решётки для осуществления воздухообмена. На крыше шкафа установлен фланец Д= 200 мм для подключения к системе вентиляции. | 26490 | 65 | 1.5 | 3300 | Каркас из профильной трубы 50х25х1,5 сварной, крепится к корпусу при помощи болтового соединения, опоры серые, корпус выполнен из ЛДСП 16 м влагостойкой, серого цвета, верхняя планка ЛДСП 16 мм , стандартный цвет- синий, задняя стенка ЛДСП 16 мм влагостойкая, серого цвета. Торцы фасадов ПВХ 2 мм, стандартный цвет синий. петли с доводчиками, ручки скоба 96 мм металлическая. Для присоединения к системе вентиляции в крыше шкафа установлен фланец Д= 200 мм. Дополнительно возможна установка мебельного замка. Поставка возможна в собранном или разобранном виде по согласованию с заказчиком.
| СТ.ШР.80.40.197-1.Л16 | 800Х400Х1970 |  | 23100 | 55 | 1.1 | 3100
| СТ.ШР.40.60.197-1.Л16 | 400х600х1970 |  | 20200 | 50 | 0.87 | 2750
| СТ.ШР.40.40.197-1.Л16 | 400х400х1970 |  | 16450 | 47 | 0.64 | 2500
| СТ.ШР.80.60.197-2.Л16 | 800х600х1970 |  | 27470 | 65 | 1.5 | 3300
| СТ.ШР.80.40.197-2.Л16 | 800х400х1970 |  | 24070 | 55 | 1.1 | 3100
| СТ.ШР.40.60.197-2.Л16 | 400х600х1970 |  | 20770 | 50 | 0.87 | 2750
| СТ.ШР.40.40.197-2.Л16 | 400х400х1970 |  | 17040 | 47 | 0.64 | 2500
10.2. Шкаф для посуды с дверцами из стекла в алюминиевой рамке
| СТ.Ш-АЛ.СС.80.60.197 | 800х600х1970 | Предназначены для хранения лабораторной посуды и документации. Стеклянные фасады выполнены в алюминиевой рамке, что придаёт им дополнительную прочность. | 41850 | 65/20 | 1,5/0,16 | 4960 | Каркас из профильной трубы 50х25х1,5 сварной, крепится к корпусу при помощи болтового соединения, опоры серые, корпус выполнен из ЛДСП 16 м влагостойкой, серого цвета, верхняя планка ЛДСП 16 мм , стандартный цвет- синий, задняя стенка ДВП серого цвета. Фасады -стекло б/цв в алюминиевой рамке. Петли с доводчиками, ручки скоба 96 мм металлическая. Дополнительно возможна установка мебельного замка. Поставка возможна в собранном или разобранном виде по согласованию с заказчиком. Стеклянные фасады поставляются в отдельной упаковке.
| СТ.Ш-АЛ.СС.80.40.197 | 800х400х1970 |  | 38460 | 55/20 | 0,1/0,16 | 4400
| СТ.Ш-АЛ.СС.40.60.197.Л16 | 400х600х1970 |  | 27350 | 50 | 0,87/0,16 | 3850
| СТ.Ш-АЛ.СС.40.40.197.Л16 | 400х400х1970 |  | 24760 | 47 | 0,64/0,16 | 3620
10.3. Шкаф для документов с верхними открытыми полками и нижними закрытыми дверцами
| СТ.ШД.80.60.197.Л16 | 800х600х1970 | Предназначен для хранения документации. Для удобства доступа предусмотрены три открытые полки, нижние две полки закрыты дверцами из ЛДСП. Регулируемые опоры позволяют выровнять изделие | 20240 | 60 | 1.5 | 3300 | Каркас из профильной трубы 50х25х1,5 сварной, крепится к корпусу при помощи болтового соединения, опоры серые, корпус выполнен из ЛДСП 16 м влагостойкой, серого цвета, верхняя планка ЛДСП 16 мм , стандартный цвет- синий, задняя стенка ДВП серого цвета. Торцы фасадов ПВХ 2 мм, стандартный цвет синий. петли с доводчиками, ручки скоба 96 мм металлическая.Поставляется в собранном виде.
| СТ.ШД.80.40.197.Л16 | 800х400х1970 |  | 16650 | 50 | 1.1 | 3080
| СТ.ШД.40.60.197.Л16 | 400х600х1970 |  | 16050 | 47 | 0.87 | 2750
| СТ.ШД.40.40.197.Л16 | 400х400х1970 |  | 12800 | 45 | 0.64 | 2500
10.4. Шкаф для документов с верхними полками закрытыми дверцами из стекла в алюминиевой рамке и нижними из ЛДСП
| СТ.Ш-АЛ.СЛ.80.60.197 | 800х600х1970 | Предназначен для хранения документации. Верхний фасад -стекло в алюминиевой рамке, нижние две полки закрыты дверцами из ЛДСП. Регулируемые опоры позволяют выровнять изделие | 36080 | 65 | 1,5/0,12 | 4960 | Каркас из профильной трубы 50х25х1,5 сварной, крепится к корпусу при помощи болтового соединения, опоры серые, корпус выполнен из ЛДСП 16 м влагостойкой, серого цвета, верхняя планка ЛДСП 16 мм , стандартный цвет- синий, задняя стенка ДВП серого цвета. Верхний фасад- -стекло б/цв в алюминиевой рамке, нижний ЛДСП 16 мм влагостойкая серого цвета, торцы в кромке ПВХ 2 мм. Петли с доводчиками, ручки скоба 96 мм металлическая. Дополнительно возможна установка мебельного замка. Поставка возможна в собранном или разобранном виде по согласованию с заказчиком. Стеклянные фасады поставляются в отдельной упаковке.
| СТ.Ш-АЛ.СЛ.80.40.197 | 800х400х1970 |  | 34160 | 60/15 | 1,1/0,15 | 4400
| СТ.Ш-АЛ.СЛ.40.60.197.Л16 | 400х600х1970 |  | 28110 | 50 | 0,87/0,1 | 3850
| СТ.Ш-АЛ.СЛ.40.40.197.Л16 | 400х400х1970 |  | 24830 | 47 | 0,64/0,1 | 3620
10.5. Шкаф для приборов с открытой верхней секцией и глухими дверцами
| СТ.ШП.80.60.197.Л16 | 800х600х1970 | Предназначен для хранения лабораторных приборов, оборудования и документации.Верхнее отделение шкафа- открытая полка, нижнее — дверцы из ЛДСП, толщиной 16 мм. В каждой опоре имеется регулятор уровня высоты. Имеет 5 отсеков для хранения | 21710 | 62 | 1.5 | 3300 | Каркас из профильной трубы 50х25х1,5 сварной, крепится к корпусу при помощи болтового соединения, опоры серые, корпус выполнен из ЛДСП 16 м влагостойкой, серого цвета, верхняя планка ЛДСП 16 мм , стандартный цвет- синий, задняя стенка ДВП серого цвета. Фасад- ЛДСП 16 мм влагостойкая серого цвета, торцы в кромке ПВХ 2 мм. Петли с доводчиками, ручки скоба 96 мм металлическая. Дополнительно возможна установка мебельного замка. Поставка возможна в собранном или разобранном виде по согласованию с заказчиком.
| СТ.ШП.80.40.197.Л16 | 800х400х1970 |  | 18320 | 52 | 1.1 | 3080
| СТ.ШП.40.60.197.Л16 | 400х600х1970 |  | 16980 | 48 | 0.84 | 2750
| СТ.ШП.40.40.197.Л16 | 400х400х1970 |  | 13250 | 45 | 0.64 | 2500
10.6. Шкаф для приборов с открытой верхней секцией и двумя нижними закрытыми дверцами
| СТ.ШП2.80.60.197.Л16 | 800х600х1970 | Предназначен для хранения лабораторных приборов, оборудования и документации.Верхнее отделение шкафа- открытая полка, нижнее разделено по вертикали на два отделения — дверцы из ЛДСП, толщиной 16 мм. В каждой опоре имеется регулятор уровня высоты. Имеет 5 отсеков для хранения | 22880 | 62 | 1.5 | 3300 | Каркас из профильной трубы 50х25х1,5 сварной, крепится к корпусу при помощи болтового соединения, опоры серые, корпус выполнен из ЛДСП 16 м влагостойкой, серого цвета, верхняя планка ЛДСП 16 мм , стандартный цвет- синий, задняя стенка ДВП серого цвета. Фасад- ЛДСП 16 мм влагостойкая серого цвета, торцы в кромке ПВХ 2 мм. Петли с доводчиками, ручки скоба 96 мм металлическая. Дополнительно возможна установка мебельного замка. Поставка возможна в собранном или разобранном виде по согласованию с заказчиком.
| СТ.ШП2.80.40.197.Л16 | 800х400х1970 |  | 19490 | 52 | 1.1 | 3080
| СТ.ШП2.40.60.197.Л16 | 400х600х1970 |  | 17460 | 48 | 0.84 | 2750
| СТ.ШП2.40.40.197.Л16 | 400х400х1970 |  | 13740 | 45 | 0.64 | 2500
10.7. Шкаф-стеллаж открытый
| СТ.ШСО.80.60.197.Л16 | 800х600х1970 | Модификация шкафа предусматривает открытые полки для размещения материалов и любых документов . В каждой опоре имеется регулятор уровня высоты. Имеет 5 отсеков для хранения. | 17300 | 48 | 1.5 | 3300 | Каркас из профильной трубы 50х25х1,5 сварной, крепится к корпусу при помощи болтового соединения, опоры серые, корпус выполнен из ЛДСП 16 м влагостойкой серого цвета, верхняя планка ЛДСП 16 мм , стандартный цвет- синий, задняя стенка ДВП серого цвета. Поставка возможна в собранном или разобранном виде по согласованию с заказчиком.
| СТ.ШСО.80.40.197.Л16 | 800х400х1970 |  | 13910 | 40 | 1.1 | 3080
| СТ.ШСО.40.60.197.Л16 | 400х600х1970 |  | 14830 | 40 | 0.84 | 2750
| СТ.ШСО.40.40.197.Л16 | 400х400х1970 |  | 11830 | 38 | 0.64 | 2500
10.8. Шкаф общего назначения
| СТ.ШН.80.60.197.Л16 | 800х600х1970 | Модификация шкафа предусматривает открытые полки для размещения материалов и любых документов и закрытое дверцами внутреннее пространство для любого инвентаря, что обеспечивает эстетический внешний вид. В каждой опоре имеется регулятор уровня высоты. Имеет 5 отсеков для хранения. | 23890 | 65 | 1.5 | 3300 | Каркас из профильной трубы 50х25х1,5 сварной, крепится к корпусу при помощи болтового соединения, опоры серые, корпус выполнен из ЛДСП 16 м влагостойкой, серогоцвета, верхняя планка ЛДСП 16 мм , стандартный цвет- синий, задняя стенка ДВП серого цвета. Фасад- ЛДСП 16 мм влагостойкая серого цвета, торцы в кромке ПВХ 2 мм. Петли с доводчиками, ручки скоба 96 мм металлическая. Дополнительно возможна установка мебельного замка. Поставка возможна в собранном или разобранном виде по согласованию с заказчиком.
| СТ.ШН.80.40.197.Л16 | 800х400х1970 |  | 19310 | 55 | 1.1 | 3080
| СТ.ШН.40.60.197.Л16 | 400х600х1970 |  | 17330 | 55 | 0.84 | 2750
| СТ.ШН.40.40.197.Л16 | 400х400х1970 |  | 13410 | 50 | 0.64 | 2500
| СТ.ШН.80.60.197-2.Л16 | 800х600х1970 |  | 24680 | 65 | 1.5 | 3300
| СТ.ШН.80.40.197-2.Л16 | 800х400х1970 |  | 20100 | 55 | 1.1 | 3100
| СТ.ШН.40.60.197-2.Л16 | 400х600х1970 |  | 17730 | 55 | 0.84 | 2750
| СТ.ШН.40.40.197-2.Л16 | 400х400х1970 |  | 14380 | 50 | 0.64 | 2500
10.9. Шкафы общего назначения с ящиками
| СТ.Ш-Я.80.60.197 | 800х600х1970 | Шкафы предназначены для размещения документации, приборов, оборудования. Ящики в нижней части шкафа установлены на прочных направляющих полного выдвижения обеспечивающих полный обзор содержимого при выдвижении. Верхнюю часть можно выбрать с открытыми полками, с фасадами из ЛДСП или стеклянными в алюминиевой рамке. | 25860 | 65 | 1.5 | 3300 | Каркас из профильной трубы 50х25х1,5 сварной, крепится к корпусу при помощи болтового соединения, опоры серые с компенсацией неровности пола, корпус выполнен из ЛДСП 16 м влагостойкой, серого цвета, верхняя планка ЛДСП 16 мм , стандартный цвет- синий, задняя стенка ДВП серого цвета. Фасад ящиков - ЛДСП 16 мм влагостойкая серого цвета, торцы в кромке ПВХ 2 мм.Верхний фасад -ЛДСП 16 мм или стекло в алюминиевой рамке. Петли с доводчиками, направляющие шариковые полного выдвижения, ручки скоба 96 мм металлическая. Дополнительно возможна установка мебельного замка. Поставка предпочтительно в собранном виде ( нужны навыки для сборки ящиков). Стеклянные фасады поставляются в отдельной упаковке.
| СТ.Ш-Я.80.40.197 | 800х400х1970 |  | 20970 | 55 | 1.1 | 3100
| СТ.Ш-Я.40.60.197 | 400х600х1970 |  | 20840 | 55 | 0.84 | 2750
| СТ.Ш-Я.40.40.197 | 400х400х1970 |  | 17350 | 50 | 0.64 | 2500
| СТ.Ш-Д.Я.80.60.197 | 800х600х1970 |  | 29620 | 70 | 1.5 | 3300
| СТ.Ш-Д.Я.80.40.197 | 800х400х1970 |  | 24870 | 60 | 1.1 | 3100
| СТ.Ш-Д.Я.40.60.197 | 400х600х1970 |  | 22900 | 60 | 0.84 | 2750
| СТ.Ш-Д.Я.40.40.197 | 400х400х1970 |  | 19410 | 55 | 0.64 | 2500
| СТ.Ш-АЛ.СЯ.80.60.197 | 800х600х1970 |  | 38740 | 70/10 | 1,5/0,1 | 4960
| СТ.Ш-АЛ.СЯ.80.40.197 | 800х400х1970 |  | 33900 | 55/10 | 1,1/0,1 | 4400
| СТ.Ш-АЛ.СЯ.40.60.197 | 400х600х1970 |  | 27920 | 50/8 | 0,84/0,1 | 3850
| СТ.Ш-АЛ.СЯ.40.40.197 | 400х400х1970 |  | 24150 | 45/8 | 0,64/0,1 | 3620
10.10. Шкаф для одежды
| СТ.ШО.80.60.197.Л16 | 800х600х1970 | Предназначены для хранения верхней или спец. одежды. Внутри шкафа одна полка для головных уборов и штанга для вешалок. | 23500 | 58 | 1.5 | 3300 | Каркас из профильной трубы 50х25х1,5 сварной, крепится к корпусу при помощи болтового соединения, опоры серые, корпус выполнен из ЛДСП 16 м влагостойкой, серого цвета, верхняя планка ЛДСП 16 мм , стандартный цвет- синий, задняя стенка ДВП серого цвета. Фасад- ЛДСП 16 мм влагостойкая серого цвета, торцы в кромке ПВХ 2 мм. Петли с доводчиками, ручки скоба 96 мм металлическая. Дополнительно возможна установка мебельного замка. Поставка возможна в собранном или разобранном виде по согласованию с заказчиком.
| СТ.ШО.80.40.197.Л16 | 800х400х1970 |  | 19680 | 49 | 1.1 | 3100
| СТ.ШО.40.60.197.Л16 | 400х600х1970 |  | 16500 | 40 | 0.64 | 2750
10.11. Шкаф для одежды с внутренней перегородкой
| СТ.ШОП.80.60.197.Л16 | 800х600х1970 | Предназначены для хранения верхней или спец. одежды. Внутри шкаф разделён на два вертикальных отсека , в одном -одна полка для головных уборов и штанга для вешалок,во втором -четыре полки. | 25180 | 60 | 1.5 | 3300 | Каркас из профильной трубы 50х25х1,5 сварной, крепится к корпусу при помощи болтового соединения, опоры серые, корпус выполнен из ЛДСП 16 м влагостойкой, серого цвета, верхняя планка ЛДСП 16 мм , стандартный цвет- синий, задняя стенка ДВП серого цвета. Фасад- ЛДСП 16 мм влагостойкая серого цвета, торцы в кромке ПВХ 2 мм. Петли с доводчиками, ручки скоба 96 мм металлическая. Дополнительно возможна установка мебельного замка. Поставка возможна в собранном или разобранном виде по согласованию с заказчиком.
10.12.Шкафы-купе
| СТ.ШК.120.60.197.п-3я | 1200х600х1970 | Предназначены для хранения приборов, оборудования, документации. За счёт раздвижных дверей значительно экономят место в помещении, стеклянный фасад обеспечивет обзор . Корпус поставляется в разобранном виде, фасады в сборе в отдельной упаковке. | 116410 | 90/30 | 2,12/0,37 | 7690 | ЛДСП 16 мм, ящики-метабоксы 150х500, дно ящиков ЛДСП 16 мм влагостойкая ,полки ЛДСП 16 мм влагостойкая, серого цвета,планка под крышей ЛДСП 16 мм синего цвета, задняя стенка ДВП серого цвета ,фасад- стекло акриловое ( прозрачное ), опорный каркас из профильной трубы 25х25х1,5 окрашенной порошковой краской серого цвета , опоры регулируемые. Возможна установка фланца Д=200 для подключения к системе вентиляции
| СТ.ШК.120.40.197.п | 1200х400х1970 |  | 100670 | 80/30 | 1,56/0,37 | 7440 | ЛДСП 16 мм, ,полки ЛДСП 16 мм влагостойкая , серого цвета, планка под крышей ЛДСП 16 мм синего цвета, задняя стенка ДВП серого цвета, фасад- стекло акриловое ( прозрачное ), опорный каркас профильной трубы 25х25х1,5 окрашенной порошковой краской серого цвета, опоры регулируемые. Возможна установка фланца Д=200 для подключения к системе вентиляции
10.13.Шкаф с выдвижными полками
| СТ.ШВК.5.40.52.220 | 400х520х2200 | Шкаф оборудован удобной выдвижной колонной . За счёт полного выдвижения обеспечивает простой и быстрый доступ ко всему содержимому, Модель предполагает свободное размещение корзин на нужном вам уровне и позволяет варьировать расстояние между «этажами». Допустимая нагрузка на каждую корзину до 10 кг. ОБЯЗАТЕЛЬНО- крепление к стене! | 146010 | 95 | 550х700х2350 | 4450 | Каркас из профильной трубы 50х25х1,5 окрашен порошковой краской серого цвета.Опоры регулируемые с компенсацией неровности пола Н=35 мм. Корпус , фасад и задняя стенка-ЛДСП 16 мм влагостойкая серого цвета, верхняя планка ЛДСП 16 мм синего цвета, торцы - кромка ПВХ 2 мм. Выдвижная колонна на 5 полок- хром полированный. Поставляется в собранном виде.
11.ШКАФЫ НАВЕСНЫЕ
11.1. Шкаф навесной с открытыми полками
| СТ.НШО.120.32.70.Л16 | 1200х320х700 | Предназначены для хранения документации, оборудования.Навесное крепление позволяет повесить шкафчики в любое удобное место в лаборатории | 7820 | 22 | 0.41 | 1020 | Корпус ЛДСП 16 мм влагостойкая, серого цвета, задняя стенка ДВП серого цвета, кромки ПВХ 0,4 мм и 2 мм.Поставляются в собранном виде
| СТ.НШО.90.32.70.Л16 | 900х320х700 |  | 6580 | 16 | 0.32 | 890
| СТ.НШО.40.32.70.Л16 | 400х320х700 |  | 3620 | 11 | 0.16 | 640
11.2. Шкаф навесной с дверцами
| СТ.НШД.120.32.70.Л16 | 1200х320х700 | Предназначены для хранения документации, оборудования.Навесное крепление позволяет повесить шкафчики в любое удобное место в лаборатории | 9750 | 32 | 0.41 | 1020 | Корпус ЛДСП 16 мм влагостойкая серого цвета, задняя стенка ДВП серого цвета, кромки ПВХ 0,4 мм и 2 мм. Фасад -ЛДСП 16 мм влагостойкая серого цвета, торцы- кромка ПВХ 2 мм, петли с доводчиками, ручки- скоба металлическая 96 мм. Поставляется в собранном виде. Дополнительно возможна установка замка на дверцы.
| СТ.НШД.90.32.70.Л16 | 900х320х700 |  | 7240 | 25 | 0.32 | 890
| СТ.НШД.40.32.70.Л16 | 400х320х700 |  | 4190 | 16 | 0.16 | 640
11.3. Шкаф навесной с дверцами из стекла
| СТ.НШС.120.32.70.Л16 | 1200х320х700 | Предназначены для хранения документации, оборудования.Навесное крепление позволяет повесить шкафчики в любое удобное место в лаборатории | 12540 | 32 | 0.41 | 1930 | Корпус ЛДСП 16 мм влагостойкая серого цвета, задняя стенка ДВП серого цвета, кромки ПВХ 0,4 мм и 2 мм. Фасад -стекло б/цв 5 мм, ручки- скоба металлическая 96 мм. Поставляется в собранном виде. Возможно изготовление стекла в алюминиевой рамке. Стеклянные фасады поставляются в отдельной упаковке.
| СТ.НШС.90.32.70.Л16 | 900х320х700 |  | 9700 | 25 | 0.32 | 1760
| СТ.НШС.40.32.70.Л16 | 400х320х700 |  | 5430 | 16 | 0.16 | 1510
12.ЛАБОРАТОРЫЕ МОЙКИ
12.1. Лабораторная мойка на опорной тумбе,с глухими дверцами и чашей из полипропилена ( в базовую комплектацию входит сифон специализированный лабораторный из полипропилена и гофрированный шланг)
| СТ.МЛП.150.60.90.ПП | 1500х600х900 | полипропилен с противопроливочным бортиком по периметру | 76700 | 75 | 1.3 | 2770 | В основании сварной каркас из профильной трубы 25х25х1,5 окрашенный порошковой краской серого цвета, опоры регулируемые с компенсацией неровности пола, серого цвета, пластиковые Н= 35 мм. Корпус ЛДСП 16 мм влагостойкая, серого цвета, планка под столешницей ЛДСП 16 мм синего цвета, торцы столешниц и фасадов ПВХ 2 мм синего цвета. Петли с доводчиками, ручки скоба 96 мм металлическая. Раковина полипропиленовая, размер чаши 500х400х290 с сифоном и гофрой.Поставляется в собранном виде.
| СТ.МЛП.150.60.90.П16 | 1500х600х900 | HPL пластик 16 мм | 90970
| СТ.МЛП.150.60.90.МК | 1500х600х900 | металлокерамика | 119970
| СТ.МЛП.120.60.90.ПП | 1200х600х900 | полипропилен с противопроливочным бортиком по периметру | 65180 | 67 | 1.1 | 2590
| СТ.МЛП.120.60.90.П16 | 1200х600х900 | HPL пластик 16 мм | 85010
| СТ.МЛП.120.60.90.МК | 1200х600х900 | металлокерамика | 108850
| СТ.МЛП.80.60.90.ПП | 800х600х900 | полипропилен с противопроливочным бортиком по периметру | 55100 | 40 | 0.75 | 2230
| СТ.МЛП.80.60.90.П16 | 800х600х900 | HPL пластик 16 мм | 61920
| СТ.МЛМК.80.60.90.МК | 800х600х900 | металлокерамика | 65470
12.2. Лабораторная мойка на опорной тумбе,с глухими дверцами и чашей из нержавейки ( в базовую комплектацию входит сифон из полипропилена и гофрированный шланг)
| СТ.МЛН.150.60.90.П16 | 1500х600х900 | HPL пластик 16 мм | 70210 | 75 | 1.5 | 2710 | В основании сварной каркас из профильной трубы 25х25х1,5 окрашенный порошковой краской серого цвета, опоры регулируемые с компенсацией неровности пола, серого цвета, пластиковые Н= 35 мм. Корпус ЛДСП 16 мм влагостойкая, серого цвета, планка под столешницей ЛДСП 16 мм синего цвета, торцы столешниц и фасадов ПВХ 2 мм синего цвета. Петли с доводчиками, ручки скоба 96 мм металлическая. Раковина из нержавеющей стали, размер чаши 410х350х180 с сифоном и гофрой.Поставляется в собранном виде.
| СТ.МЛН.120.60.90.П16 | 1200х600х900 | HPL пластик 16 мм | 60780 | 67 | 1.1 | 2590
| СТ.МЛН.80.60.90.НМ | 800х600х900 | накладная мойка-"нержавейка" | 31740 | 40 | 0.75 | 2230
| СТ.МЛН.80.60.90.П16 | 800х600х900 | HPL пластик 16 мм | 49640
| СТ.МЛН.60.60.90.НМ | 600х600х900 | накладная мойка-"нержавейка" | 24670 | 35 | 0.59 | 2100
| СТ.МЛН.60.60.90.П16 | 600х600х900 | HPL пластик 16 мм | 43760
12.3. Лабораторная мойка на опорной тумбе,с глухими дверцами и двумя чашами из полипропилена ( в базовую комплектацию входит сифон специализированный лабораторный из полипропилена и гофрированный шланг)
| СТ.МЛ2П.150.60.90.ПП | 1500х600х900 | полипропилен с противопроливочным бортиком по периметру | 98740 | 98 | 1.5 | 2770 | В основании сварной каркас из профильной трубы 25х25х1,5 окрашенный порошковой краской серого цвета, опоры регулируемые с компенсацией неровности пола, серого цвета, пластиковые Н= 35 мм. Корпус ЛДСП 16 мм влагостойкая серого цвета, планка под столешницей ЛДСП 16 мм синего цвета, торцы столешниц и фасадов ПВХ 2 мм синего цвета. Петли с доводчиками, ручки скоба 96 мм металлическая. Раковины полипропиленовые, размер чаши 500х400х290 с сифоном и гофрой.Поставляется в собранном виде.
| СТ.МЛ2П.150.60.90.П16 | 1500х600х900 | HPL пластик 16 мм | 122680
| СТ.МЛ2П.150.60.90.МК | 1500х600х900 | металлокерамика | 145360
| СТ.МЛ2П.130.60.90.ПП | 1300х600х900 | полипропилен с противопроливочным бортиком по периметру | 94180 | 80 | 1.14 | 2700
| СТ.МЛ2П.130.60.90.П16 | 1300х600х900 | HPL пластик 16 мм | 115820
| СТ.МЛ2П.130.60.90.МК | 1300х600х900 | металлокерамика | 138850
12.4. Лабораторная мойка на опорной тумбе,с глухими дверцами и двумя чашами из нержавейки ( в базовую комплектацию входит сифон из полипропилена и гофрированный шланг)
| СТ.МЛ2Н.150.60.90.П16 | 1500х600х900 | HPL пластик 16 мм | 85930 | 98 | 1.05 | 2770 | В основании сварной каркас из профильной трубы 25х25х1,5 окрашенный порошковой краской серого цвета, опоры регулируемые с компенсацией неровности пола, серого цвета, пластиковые Н= 35 мм. Корпус ЛДСП 16 мм влагостойкая, серого цвета, планка под столешницей ЛДСП 16 мм синего цвета, торцы столешниц и фасадов ПВХ 2 мм синего цвета. Петли с доводчиками, ручки скоба 96 мм металлическая. Раковины из нержавеющей стали, размер чаши 410х350х180 с сифоном и гофрой. Поставляется в собранном виде.
| СТ.МЛ2Н.120.60.90.П16 | 1200х600х900 | HPL пластик 16 мм | 74130 | 80 | 1.1 | 2590
13.ТУМБЫ
13.1. Тумба приставная с дверцей
| СТ.ТД.42.60.90.Л16 | 420х600х900 | ЛДСП 16 мм | 11820 | 35 | 0.47 | 1450 | Корпус ЛДСП 16 мм влагостойкая, серого цвета, торцы кромка ПВХ 2 мм синего цвета. Внутри одна съёмная полка, петли с доводчиками, ручки скоба 96 мм металлическая, опорный каркас из профильной трубы 25х25х1,5 окрашен порошковой краской серого цвета, опоры регулируемые. Поставляется в собранном виде.
| СТ.ТД.42.60.90.К12 | 420х600х900 | Керамогранит | 14300
| СТ.ТД.42.60.90.П0,9 | 420х600х900 | HPL пластик 0,9 мм | 13130
| СТ.ТД.42.60.90.П16 | 420х600х900 | HPL пластик 16 мм | 20920
13.2. Тумба приставная с 4-мя выдвижными ящиками
| СТ.ТЯ.42.60.90.Л16 | 420х600х900 | ЛДСП 16 мм | 16690 | 43 | 0.47 | 1450 | Корпус ЛДСП 16 мм влагостойкая серого цвета, торцы кромка ПВХ 2 мм синего цвета.Ящики на шариковых направляющих полного выдвижения, ручки скоба 96 мм металлическая,опорный каркас из профильной трубы 25х25х1,5 окрашен порошковой краской серого цвета, опоры регулируемые. Поставляется в собранном виде.
| СТ.ТЯ.42.60.90.К12 | 420х600х900 | Керамогранит | 19470
| СТ.ТЯ.42.60.90.П 0,9 | 420х600х900 | HPL пластик 0,9 мм | 18010
| СТ.ТЯ.42.60.90.П16 | 420х600х900 | HPL пластик 16 мм | 25800
13.3. Тумба приставная с дверцей и выдвижным ящиком
| СТ.ТК.42.60.90.Л16 | 420х600х900 | ЛДСП 16 мм | 13180 | 38 | 0.47 |  | Корпус ЛДСП 16 мм влагостойкая, серого цвета, торцы кромка ПВХ 2 мм синего цвета.Ящики на шариковых направляющих полного выдвижения,петли с доводчиками, ручки скоба 96 мм металлическая,опорный каркас из профильной трубы 25х25х1,5 окрашен порошковой краской серого цвета, опоры регулируемые. Поставляется в собранном виде.
| СТ.ТК.42.60.90.К12 | 420х600х900 | Керамогранит | 15950 |  |  | 1450
| СТ.ТК.42.60.90.П0,9 | 420х600х900 | HPL пластик 0,9 мм | 14010
| СТ.ТК.42.60.90.П16 | 420х600х900 | HPL пластик 16 мм | 22290
14.ШКАФЫ ВЫТЯЖНЫЕ ЛАБОРАТОРНЫЕ
14.1. Шкафы вытяжные
| СТ.ШВ.93.71.215.К12 | 935х710х2150 | Керамогранит 1200х600 | 76970 | 100/40 | 1,51/0,71 | 5720 | В основании сварной каркас из профильной трубы 25х25х1,5 окрашенной порошковой краской серого цвета, опоры регулируемые с компенсацией неровности пола, серые, пластиковые Н= 35 мм. Верхняя камера и встраиваемые тумбы выполнены из ЛДСП 16мм влагостойкой ,задняя стенка внутри шкафа и "косынка" под фланцем- ЛДСП влагостойкая серого цвета, система противовесов располагается сзади. Стандартная комплектация: тумба с распашными дверками и съемными полками,петли с доводчиками, ручки скоба 96 мм матовый хром. Вытяжной фланец (d = 200 мм) для подсоединения шкафа к вытяжной вентиляции. Защитный экран из акрилового стекла с системой противовесов для фиксации в любом положении, брызгозащищенные электророзетки 220 В, светильник 20 W (степень защиты IP65), дифференциальный автомат аварийного отключения питания 16А с УЗО. Рабочая поверхность с трёх сторон имеет защитный бортик из керамогранита высотой 100мм, по переднему краю -противопроливочный бортик из алюминиевого уголка. Приборная панель- ЛДСП 16 мм синего цвета. Поставка - вытяжная камера в сборе, опорная тумба в сборе.
| СТ.ШВ.93.71.215.П0,9 | 935х710х2150 | HPL пластик 0,9 мм | 75060 |  |  | 2 места
| СТ.ШВ.93.71.215.П16 | 935х710х2150 | HPL пластик 16 мм | 96350
| СТ.ШВ.123.71.215.К12 | 1235х710х2150 | Керамогранит 1200х600 | 96290 | 110/50 | 1,82/0,93 | 6280
| СТ.ШВ.123.71.215.П0,9 | 1235х710х2150 | HPL пластик 0,9 мм | 98270 |  |  | 2 места
| СТ.ШВ.123.71.215.П16 | 1235х710х2150 | HPL пластик 16 мм | 120160
| СТ.ШВ.153.71.215.К12 | 1535х710х2150 | Керамогранит 1200х600 | 106680 | 130/60 | 2,32/1,1 | 7200
| СТ.ШВ.153.71.215.П0,9 | 1535х710х2150 | HPL пластик 0,9 мм | 105550 |  |  | 2 места
| СТ.ШВ.153.71.215.П16 | 1535х710х2150 | HPL пластик 16 мм | 142060
| СТ.ШВ.187.71.215.К12 | 1872х710х2150 | Керамогранит 1200х600 | 132110 | 160/70 | 2,83/1,3 | 8050
| СТ.ШВ.187.71.215.П0,9 | 1872х710х2150 | HPL пластик 0,9 мм | 129910 |  |  | 2 места
| СТ.ШВ.187.71.215.П16 | 1872х710х2150 | HPL пластик 16 мм | 167260
14.2. Шкаф вытяжной с ящиками
| СТ.ШВЯ.93.71.215.К12 | 935х710х2150 | Керамогранит 1200х600 | 84590 | 100/40 | 1,51/0,71 | 5720 | В основании сварной каркас из профильной трубы 25х25х1,5 окрашенной порошковой краской серого цвета, опоры регулируемые с компенсацией неровности пола, серые, пластиковые Н= 35 мм. Верхняя камера и встраиваемые тумбы выполнены из ЛДСП 16мм влагостойкой ,задняя стенка внутри шкафа и "косынка" под фланцем- ЛДСП влагостойкая серого цвета, система противовесов располагается сзади. Стандартная комплектация: тумба с распашными дверками и съемными полками и тремя выдвижными ящиками,петли с доводчиками,направляющие шариковые полного выдвижения, ручки скоба 96 мм матовый хром. Вытяжной фланец (d = 200 мм) для подсоединения шкафа к вытяжной вентиляции. Защитный экран из акрилового стекла с системой противовесов для фиксации в любом положении, брызгозащищенные электророзетки 220 В, светильник 20 W (степень защиты IP65), дифференциальный автомат аварийного отключения питания 16А с УЗО. Рабочая поверхность с трёх сторон имеет защитный бортик из керамогранита высотой 100мм, по переднему краю -противопроливочный бортик из алюминиевого уголка. Приборная панель- ЛДСП 16 мм синего цвета. Поставка - вытяжная камера в сборе, опорная тумба в сборе
| СТ.ШВЯ.93.71.215.П0,9 | 935х710х2150 | HPL пластик 0,9 мм | 82680 |  |  | 2 места
| СТ.ШВЯ.93.71.215.П16 | 935х710х2150 | HPL пластик 16 мм | 106670
| СТ.ШВЯ.123.71.215.К12 | 1235х710х2150 | Керамогранит 1200х600 | 116450 | 110/60 | 1,82/0,93 | 6280
| СТ.ШВЯ.123.71.215.П0,9 | 1235х710х2150 | HPL пластик 0,9 мм | 115100 |  |  | 2 места
| СТ.ШВЯ.123.71.215.П16 | 1235х710х2150 | HPL пластик 16 мм | 139140
14.3. Шкафы для муфельных печей
| СТ.ШМ.93.93.215.К12 | 935х935х2150 | Керамогранит 1200х600 | 93790 | 120/30 | 1,76/0,78 | 5910 | В основании сварной каркас из профильной трубы 25х25х1,5 окрашенный порошковой краской серого цвета. Опоры регулируемые с компенсацией неровности пола, пластиковые , серого цвета Н=35 мм. Корпус камеры выполнен из ЛДСП 16 мм влагостойкой, серого цвета, внутри камера облицована керамогранитом на высоту 60 мм, рабочая поверхность - керамогранит.Стандартная комплектация: вытяжной фланец (d = 200 мм) для подсоединения шкафа к вытяжной вентиляции. Защитный экран из акрилового стекла с системой противовесов для фиксации в любом положении, брызгозащищенные электророзетки 220 В, светильник 20 W (степень защиты IP65), дифференциальный автомат аварийного отключения питания 16А с УЗО. Камера поставляется в собранном виде.
| СТ.ШМ.123.93.215.К12 | 1235х935х2150 | Керамогранит 1200х600 | 99760 | 140/50 | 2,1/0,9 | 7020
| СТ.ШМ.153.93.215.К12 | 1535х935х2150 | Керамогранит 1200х600 | 124670 | 160/55 | 2,9/1,15 | 7880
15. СТЕЛЛАЖИ НА МЕТАЛЛИЧЕСКОМ КАРКАСЕ
| СТ.СО.60.40.197 | 600х400х | Предназначены для хранения оборудования, лабораторных образцов и т.д. Стеллажи выполнены из прочного металлического каркаса собранного при помощи болтового крепления, допустимая нагрузка на каждую полку до 50 кг. Расстояние между полками -407 мм | 43220 | 50 | 0.26 | 2500 | Стеллаж состоит из двух боковин и 5- ти полок из ЛДСП 16 мм на металлическом каркасе.Каркас выполнен из профильной трубы 25х25х1,5 окрашенной порошковой краской серого цвета, опоры регулируемые с компенсацией неровности пола, в передвижном стеллаже опоры колёсные. Собирается при помощи прочного болтового крепления М8. Поставляется в разобранном виде.
| СТ.СО.60.60.197 | 600х600х1970 |  | 50930 | 64 | 0.36 | 2700
| СТ.СО.80.40.197 | 800х400 |  | 51010 | 59 | 0.26 | 2800
| СТ.СО.80.60.197 | 800х600х1970 |  | 56010 | 73 | 0.36 | 3020
| СТ.СО.100.40.197 | 1000х400х1970 |  | 56240 | 68 | 0.31 | 3000
| СТ.СО.100.60.197 | 1000х600х1970 |  | 61580 | 84 | 0.44 | 3570
| СТ.СП.60.60.160 | 600х600х1600 | Предназначен для установки лабораторного оснащения требующего перемещения . Прочные колёсные опоры позволят без труда переставить стеллаж в необходимое место. | 43000 | 50 | 0.35 | 3170
16. ДОПОЛНИТЕЛЬНАЯ КОМПЛЕКТАЦИЯ К ЛАБОРАТОРНОЙ МЕБЕЛИ
16.1 Кюветы полипропиленовые
| кювета 700 | 700х450х80 | Предназначены для установки в тумбы, мойки и шкафы, для безопасного хранения, реактивов и защиты от влаги. | 3520 | 3.7 |  |  | изготовлены из полипропилена 8 мм сварным способом.
| кювета 600 | 600х450х80 |  | 3080 | 3.3
| кювета 500 | 500х380х80 |  | 2370 | 2.6
| кювета 350 | 350х380х80 |  | 1720 | 1.9
16.2 Вентиляция кислотостройкая
| вентилятор кислотостойкий LF-1400 | 570х530х610 | Предназначен для установки в кислотостойкие вытяжные шкафы и шкафы для реактивов. Используется для удаления воздуха содержащего химически активные вещества. | 59930 | 0.34 | 40 |  | выполнен из полипропилена, оснащён однофазным двигателем 0,55кВт/ 220 В, в комплектацию входят- воздуховод кислотостойкий Д=200 мм длиной 700 мм, два крепёжных хомута.Поставляется в жёсткой упаковке.
| вытяжка для тумб вытяжных шкафов |  | Предназначена для удаления воздуха содержащего химические активные вещества из тумб хранениния | 4290 | поставляется вместе с вытяжной камерой. |  |  | выполнена из пластиковых воздуховодов , присоединяется к задней стенке тумб и к верхней части вытяжной камеры.
16.3 Смесители, краны, раковины
| Душ аварийный для промывки глаз, двойной, красный корпус LF 1к |  |  | 35000 |  |  |  | Предназначен для установки на лабораторные мойки
| Кран панельный для холодной воды LF01D |  |  | 4400 |  |  |  | предназначен для установки в вытяжные шкафы, панели лабораторных столов
| Кран панельный для газа/воды LF 02В |  |  | 5250 |  |  |  | предназначен для установки в вытяжные шкафы, панели лабораторных столов
| Дистанционный вентиль регулирования потока газа LF 4А |  |  | 6160 |  |  |  | вентиль фронтальный для регулировки потока газа, устанавливается на приборную панель вытяжных шкафов.
| выпускной патрубок LF 160 |  |  | 4010 |  |  |  | выпускной патрубок для подачи воды, крепление к стене, в комплекте с шлангом для воды
| выпускной патрубок LF 90 |  |  | 4920 |  |  |  | выпускной патрубок для подачи воды или газа , крепление к стене, в комплекте с шлангом для воды
| вентиль фронтальный LF 4 |  |  | 5250 |  |  |  | вентиль фронтальный для регулировки подачи воды, устанавливается на приборную панель вытяжных шкафов.
| смеситель лабораторный для подачи холодной и горячей воды LF16 |  |  | 10100 |  |  |  | смесиель для подачи холодной и горячей воды, применяется для установки в лабораторные мойки, вытяжные шкафы, столы. В коплект входят шланги для воды
| кран лабораторный для подачи холодной воды LF14 |  |  | 6600 |  |  |  | кран для подачи холодной воды, применяетс для установки в вытяжные шкафы, столы, Дополнительная комплектация- шланг для воды.
| Сифон лабораторный LF 004 |  |  | 1800
| Сливной шланг лабораторный LF 003 |  |  | 900
| раковина полипропиленовая пристенная LF 30-15Р |  |  | 5400 |  |  |  | раковина устанавливается путём крепления к заднему экрану вытяжного шкафа, вырез в столешнице не требуется, в комплект входит шланг для слива, расположен внизу задней стенки.
| раковина полипропиленовая LF 30-15 |  |  | 3700 |  |  |  | раковина устанавливается путём врезки в рабочую поверхность,габаритный размер 300х150х150, размер чаши 250х100х147, дополнительно комплектуется сифоном LF005
| раковина полипропиленовая LF 56-46 |  |  | 12750 |  |  |  | раковина устанавливается путём врезки в рабочую поверхность, размер чаши 500х400х290, дополнительно комплектуется сифоном LF005
| сифон лабораторный с шлангом для воды LF005 |  | для раковин LF 30-15 и LF 56-46 | 2700 |  |  |  | Сифон лабораторный применяется в качестве комплектации к раковинам LF 30-15 и LF 56-46. В комплект входит гофрированный шланг для присоединения к водоотведению
17. CУШИЛЬНЫЕ СТЕНДЫ
| сушильный стенд LF 55.70-52 | 550х700х120 | настенный сушильный стенд на 52 колбодержателя | 12440 | 3 | 0.07 | 860 | Выполнены из высококачественного полипропилена, конструкция крепежа позволяет их использовать как настенные односторонние , так и настольные двухсторонние ( при этом необходимо приобретать 2 стеллажа).
| сушильный стенд LF 40.55-27 | 400х550х110 | настенный сушильный стенд на 27 колбодержателя | 11540 | 2.5 | 0.04 | 980
| Сушильный стенд СТ.СС.40.50-27 | 400х500х140 | полипропилен 15 мм, 27 колбодержателей | 6890 | 3 | 0.06 | 860 | Предназначены для сушки лабораторной посуды.Выполнены из полипропилена 15 мм, стержни- полипропиленовые Д=12 мм.В середине дренажного лотка, внизу стенда, установлена алюминиевая трубка диаметром 10 мм длиной 50 мм для отвода воды. Крепятся к стене по присадочным отверстиям, крепёжный в комплекте. Поставляются в собранном виде.
| Сушильный стенд СТ.СС.60.50-29 | 600х500х140 | полипропилен 15 мм, 29колбодержателей | 9080 | 5 | 0.08 | 900
| Сушильный стенд СТ.СС.80.50.1-43 | 800х500х140 | полипропилен 15 мм, 43 колбодержателей | 12260 | 8 | 0.09 | 1040
| Сушильный стенд СТ.СС.80.50.2-43 | 800х500х140 | полипропилен 15 мм, 43 колбодержателей | 12260 | 8 | 0.09 | 1040
| Сушильный стенд СТ.СС.120.50.1-67 | 1200х500х140 | полипропилен 15 мм, 67 колбодержателей | 18690 | 12 | 0.15 | 1270
| Сушильный стенд СТ.СС.120.50.2-47 | 1200х500х140 | полипропилен 15 мм,47 колбодержателей | 16010 | 12 | 0.15 | 1270
| Сушильный стенд СТ.СС.130.50.1-75 | 1300х500х140 | полипропилен 15 мм, 75 колбодержателей | 22990 | 14 | 0.18 | 1380
| Сушильный стенд СТ.СС.130.50.2-57 | 1300х500х140 | полипропилен 15 мм,57 колбодержателей | 21030 | 14 | 0.18 | 1380
| Сушильный стенд СТ.СС.150.50.1-87 | 1500х500х140 | полипропилен 15 мм,87 колбодержателей | 23200 | 15 | 0.19 | 1380
| Сушильный стенд СТ.СС.150.50.2-69 | 1500х500х140 | полипропилен 15 мм,69 колбодержателей | 18240 | 15 | 0.19 | 1380
| Сушильный стенд СТ.СС.41.44.22-38 | 416х440х200 | полипропилен 15 мм,38 колбодержателей | 12780 | 6 | 0.07 | 860
18. БРЫЗГОЗАЩИТНЫЕ ЭКРАНЫ
| ПП.ЗЭ.80 | 800х600х250 | материал изготовления- полипропилен. Для моек 800 мм | 6710 | 11 | 0.02 | 580 | выполнены из полипропилена 15 мм , крепятся к столешнице по присадочным отверстиям при помощи полипропиленовых стержней.
| ПП.ЗЭ.120 | 1200х600х250 | материал изготовления- полипропилен. Для моек 1200 мм | 8050 | 12 | 0.04 | 650
| ПП.ЗЭ.130 | 1300х600х250 | материал изготовления- полипропилен. Для моек 1300мм | 8380 | 13 | 0.04 | 670
| ПП.ЗЭ.150 | 1500х600х250 | материал изготовления- полипропилен. Для моек 1500мм | 9050 | 14 | 0.05 | 780

## офисная мебель
г. Воронеж, ул. Солнечная, 33, офис 229 (2й этаж), Телефон: +7 (473) 300-31-04, Эл.почта: info@sovlat.ru, sales@sovlat.ru, Сайт: www.sovlat.ru
Офисная мебель |  |  |  | столы в разобранном виде, тумбы - в сборе, в обрешётке
общий вид | артикул | размеры | розничная цена | вес | объём | обрешётка
Офисная мебель на металлическом каркасе
| МО-С1 | 1200х700х750 | 21430 | 45 | 0.46 | 1540
| МО-С2 | 1400х700х750 | 22510 | 50 | 0.6 | 1680
| МО-С3 | 1400х700х750/140 | 18220 | 40 | 0.53 | 1540 | каркас сборо-разборный из профильной трубы 50х25х1,5 окрашен порошковой краской белого , опоры регулируемые, хромированные, корпус ЛДСП 16 мм белого цвета, фасады и столешницы ЛДСП 16 мм - Ясень Шимо светлый, Ясень Шимо тёмный, Дуб Вотан, Дуб Сонома, Ноче Экко ( другие цвета - по согласованию с производством).Торцы под цвет ЛДСП- ПВХ 2 мм и 0,4 мм. Ручки - скоба 96 мм матовый хром, петли с доводчиками, направляющие шариковые полного выдвижения. Столы и стеллажи поставляются в разобранном виде, тумбы и шкафы- в собранном виде, стеклянные фасады в отдельной упаковке
| МО-С4 | 930х500х750 | 11310 | 30 | 0.2 | 1230
| МО-С5 | 930х500х140 | 8270 | 20 |  | 770
| МО-С6 | 1500(700)х1500(700)х750 | 38200 | 60 | 1.23 | 2200
| МО-С7 | 1500(700)х1500(500)х750 | 35160 | 58 | 1.23 | 2200
| МО-С8 | 1500(700)х1500(700)х750 | 35960 | 58 | 1.23 | 2200
| МО-С9 | 1500х(700)х1500(500)х750(110) | 28680 | 50 | 1.23 | 2200
| МО-Т1 | 1500х500х616 | 24950 | 60 | 0.81 | 2880
| МО-Т2 | 600х500х616 | 14720 | 45 | 0.36 | 1380
| МО-Т3 | 700х500х616 | 12140 | 40 | 0.36 | 1380
| МО-Т4 | 450х770х1110 | 21360 | 50 | 0.72 | 2700
| МО-Т5 | 500х1500х1110 | 39460 | 80 | 1.34 | 3530
| МО-СТ1 | 2250х2200х380 | 60460 | 50 кг-1 место,90 кг-1 место | 0,62- 1 место, 0,95- 1 место | 6190
| МО-СТ1-4П1 | 2250х2200х380 | 80700 | 50 кг-1 место, 90 кг-1 место, 30 кг- 2 места | 0,62- 1 место, 0,95- 1 место 0,58- 2 места | 7070
| МО-СТ2 | 2250х1350х380 | 43170 | 40 кг-1 место, 70 кг-1 место | 0,42- 1 место, 0,65- 1 место | 5070
| МО-СТ2-4П1 | 2250х1350х380 | 63410 | 40 кг-1 место, 70 кг-1 место 30 кг- 2 места | 0,42- 1 место, 0,65- 1 место 0,58- 2 места | 5940
| МО-П1 | 800х380х340 | 5060 | 15 | 0.29 | 880
| МО-С7-Т2 | 1500х2000х750 | 49880
| МО-С8-Т4 | 1530х1860х1110 | 57320
| МО-С2-5-Т2 | 1400х1500х750 | 45500
| МО-С3-Т1 | 1750х1500х750 | 43170
| МО-С3-Т4 | 1750х770х1110 | 39580
| МО-С3-Т5 | 1800х1530х1110 | 57680
| МО-С9-Т2-4 | 1800х2000х1110 | 64760
| МО-ШО1 | 800х400х1950 | 23670 | 70 | 1.1 | 2400
| МО-ШД1 | 800х400х1950 | 38340 | 80/20 | 1,1/0,18 | 3250
Офисная мебель корпусная
| ОМ.СПП.140.60 | 1400х600х750 | 6770 |  |  |  |  | высота столов 750
| ОМ.СПУ.140.120 | 1400х1200х750 | 12190
| ОМ.СР.140.80 | 1400х800х750 | 12230 |  |  |  | ширина ниши с ящиком 300 мм, высота ящика 160
| ОМ.СПТ.120.60 | 1200х600х750 | 16170 |  |  |  | ширина тумбы по фасаду 420 мм
| ОМ.СП.140.80 | 1400х800х730 | 8040
| ОМ.ТК.80.35.70 | 800х400х700 | 15570 |  |  |  | 400 мм на ящики
| ОМ.ТП3.42.50.70 | 420х500х700 | 11040
| ОМ.ТП2.42.50.58 | 420х500х580 | 8370
| ОМ.ШДВ.20 | 800х400х2060 | 23150 |  |  |  | цоколь 60 мм, нижний фасад 650 мм
| ОМ.ШДВ.14 | 800х400х1400 | 16260
| ОМ.ШО.60 | 600х400х2060 | 18710
| ОМ.ШО.80 | 800х600х2060 | 18100
| ОМ.ШК.120 | 1200х600х2060 | 66170 |  |  |  | двери- купе- одно зеркало
| ОМ.СУ.40.60 | 400х600х2060 | 9640

## медицинская мебель
г. Воронеж, ул. Солнечная, 33, офис 229 (2й этаж), Телефон: +7 (473) 300-31-04, Эл.почта: info@sovlat.ru, sales@sovlat.ru, Сайт: www.sovlat.ru
Производитель оставляет за собой право вносить изменения в конструктивную часть, производить замену комплектующих и фурнитуры без предварительного уведомления покупателя.
Изображение | Артикул | Размер (ШхГхВ), мм | Материал | Цена, руб. | в упаковке
[5 empty] | вес | объём
1.СТОЛЫ МЕДИЦИНСКИЕ
| СТОЛ ПИСЬМЕННЫЙ М.С.135 | 1350х600х750 | ЛДСП 16 мм , белого цвета класс эмиссии Е1, теснение- мелкая шагрень, по торцам столешницы кромка ПВХ 2 мм белого цвета, по торцам боковин- кромка ПВХ 0,4 мм белого цвета, устанавливается на мебельные подпятники белого цвета. | 7020 | 35 | 0,1 м3
| СТОЛ ПИСЬМЕННЫЙ С ДВЕРЦЕЙ М.СТД.135 | 1350х600х750 | ЛДСП 16 мм , белого цвета класс эмиссии Е1, теснение- мелкая шагрень, по торцам столешницы кромка ПВХ 2 мм белого цвета, по торцам боковин- кромка ПВХ 0,4 мм белого цвета, устанавливается на мебельные подпятники белого цвета. Петли с доводчиками, ручка - скобы металлическая 96 мм. Ширина тумбы по фасаду 400 мм | 9670 | 50 | 0.18
| СТОЛ ПИСЬМЕННЫЙ С ЯЩИКАМИ М.СТЯ.135 | 1350х600х750 | ЛДСП 16 мм , белого цвета класс эмиссии Е1, теснение- мелкая шагрень, по торцам столешницы кромка ПВХ 2 мм белого цвета, по торцам боковин- кромка ПВХ 0,4 мм белого цвета, устанавливается на мебельные подпятники белого цвета. Направляющие полного выдвижения, ручка - скобы металлическая 96 мм. Ширина тумбы по фасаду 400 мм | 14310 | 60 | 0.22
| СТОЛ ПИСЬМЕННЫЙ С ЯЩИКАМИ М.С2ТЯ.150 | 1500х600х750 | ЛДСП 16 мм , белого цвета класс эмиссии Е1, теснение- мелкая шагрень, по торцам столешницы кромка ПВХ 2 мм белого цвета, по торцам боковин- кромка ПВХ 0,4 мм белого цвета, устанавливается на мебельные подпятники белого цвета. Направляющие полного выдвижения, ручка - скобы металлическая 96 мм. Ширина тумб по фасаду 400 мм | 27980 | 75 | 0.4
| СТОЛ КОМПЬЮТЕРНЫЙ М.СК.135 | 1350х600х750 | ЛДСП 16 мм , белого цвета, теснение- мелкая шагрень, по торцам столешницы кромка ПВХ 2 мм белого цвета, по торцам боковин- кромка ПВХ 0,4 мм белого цвета, устанавливается на мебельные подпятники белого цвета. Направляющие полного выдвижения, ручка - скобы металлическая 96 мм. Ширина ниши 300 мм, В столешннице заглушка под провода | 11750 | 53 | 0.19
| СТОЛ ПИСЬМЕННЫЙ С ЯЩИКАМИ М.СТЯ.180 | 1800х700х750 | ЛДСП 16 мм , белого цвета класс эмиссии Е1, теснение- мелкая шагрень, по торцам столешницы кромка ПВХ 2 мм белого цвета, по торцам боковин- кромка ПВХ 0,4 мм белого цвета, устанавливается на мебельные подпятники белого цвета. Направляющие полного выдвижения, ручка - скобы металлическая 96 мм. Ширина тумбы по фасаду 400 мм | 21960 | 80 | 0.42
2. ТУМБЫ
| ТУМБА ПОДКАТНАЯ С ДВЕРЦЕЙ М.ТПД.42 | 420х470х650 | ЛДСП 16 мм , белого цвета, теснение- мелкая шагрень, по торцам фасада и верхней крышке кромка ПВХ 2 мм белого цвета, внутри одна съёмная полка. Петли с доводчиками, ручка- скоба металлическая 96 мм, колёсные опоры со стопором. Поставляется в собранном виде. | 6570 | 30 | 0.14
| ТУМБА ПОДКАТНАЯ С ЯЩИКАМИ М.ТПЯ.42 | 420х470х650 | ЛДСП 16 мм , белого цвета, теснение- мелкая шагрень, по торцам фасада и верхней крышке кромка ПВХ 2 мм белого цвета. Напаравляющие полного выдвижения, ручка- скоба металлическая 96 мм, колёсные опоры со стопором. Поставляется в собранном виде. | 9820 | 35 | 0.14
| ТУМБА ПРИСТАВНАЯ ДВУХДВЕРНАЯ М.Т2Д.80 | 800х470х750 | ЛДСП 16 мм , белого цвета, теснение- мелкая шагрень, по торцам фасада и верхней крышке кромка ПВХ 2 мм белого цвета, внутри одна съёмная полка. Петли с доводчиками, ручка- скоба металлическая 96 мм. Поставляется в разобранном виде. | 9250 | 50 | 0.1
3.ШКАФЫ
| ШКАФ ДЛЯ ОДЕЖДЫ М.ШО.80.57.210 | 800х570х2100 | ЛДСП 16 мм , белого цвета класс эмиссии Е1, теснение- мелкая шагрень, по торцам фасада и верхней крышке кромка ПВХ 2 мм белого цвета, внутри две полки и штанга для вешалок. Петли с доводчиками, ручка- скоба металлическая 96 мм. Поставляется в разобранном виде. | 17890 | 70 | 0.39
| ШКАФ ДЛЯ ОДЕЖДЫ М.ШО.40.57.210 | 400х570х2100 | ЛДСП 16 мм , белого цвета класс эмиссии Е1, теснение- мелкая шагрень, по торцам фасада и верхней крышке кромка ПВХ 2 мм белого цвета, внутри две полки и штанга для вешалок. Петли с доводчиками, ручка- скоба металлическая 96 мм. Поставляется в разобранном виде. | 15660 | 50 | 0.25
| ШКАФ ДЛЯ ДОКУМЕНТОВ М.ШД1.80.34.210 | 800Х340Х2100 | ЛДСП 16 мм , белого цвета класс эмиссии Е1, теснение- мелкая шагрень, по торцам фасада и верхней крышке кромка ПВХ 2 мм белого цвета, внутри три полки съёмные и одна стационарная. Петли с доводчиками, ручка- скоба металлическая 96 мм. Поставляется в разобранном виде. | 13380 | 65 | 0.39
| ШКАФ ДЛЯ ДОКУМЕНТОВ М.ШД2.40.34.210 | 400Х340Х2100 | ЛДСП 16 мм , белого цвета, теснение- мелкая шагрень, по торцам фасада и верхней крышке кромка ПВХ 2 мм белого цвета, внутри три полки съёмные и одна стационарная.ЛДСП 16 мм , белого цвета, теснение- мелкая шагрень, по торцам фасада и верхней крышке кромка ПВХ 2 мм белого цвета. Поставляется в разобранном виде. | 9220 | 45 | 0.19
| фасад из ЛДСП верхний шкафа для документов М.ШД.фл | 1214х396х16 | ЛДСП 16 мм , белого цвета класс эмиссии Е1, теснение- мелкая шагрень, по торцам фасада кромка ПВХ 2 мм белого цвета,петли с доводчиками, ручки- скоба металлическая 96 мм. Используется как дополнительная комплектация к шкафам для документов | 2630 | 8 | 0.03
| фасад со стеклянной дверцей в алюминиевой рамке шкафа для документов М.ШД.фс | 1214х396х16 | стекло б/цв в алюминиевой рамке, петли с довочиками, ручки- скоба металлическая 96 мм. Используется как дополнительная комплектация к шкафам для документов | 8170 | 8 | 0.03
4. МЕДИЦИНСКИЕ ПОСТЫ
| ПОСТ МЕДИЦИНСКИЙ М.П-1 | 1800х2050х1250 | ЛДСП 16 мм , белого цвета, теснение- мелкая шагрень, по торцам столешницы кромка ПВХ 2 мм белого цвета, по торцам боковин- кромка ПВХ 0,4 мм белого цвета, устанавливается на мебельные подпятники белого цвета. Направляющие полного выдвижения, ручка - скобы металлическая 96 мм. Ширина тумбы с тремя ящиками по фасаду 400 мм, тумбы под компьютер- 300 мм. Поставляется в разобранном виде | 39390 | 210 | 0.75
| ПОСТ МЕДИЦИНСКИЙ М.П-2 | 1800х700х1250 | ЛДСП 16 мм , белого цвета, теснение- мелкая шагрень, по торцам столешницы кромка ПВХ 2 мм белого цвета, по торцам боковин- кромка ПВХ 0,4 мм белого цвета, устанавливается на мебельные подпятники белого цвета. Направляющие полного выдвижения, ручка - скобы металлическая 96 мм. Ширина тумбы с тремя ящиками по фасаду 400 мм, полка под компьютер- 300 мм. Поставляется в разобранном виде | 2340 | 105 | 0.51
| ПОСТ МЕДИЦИНСКИЙ М.П-3 | 2200х2800х1250 | ЛДСП 16 мм , белого цвета, теснение- мелкая шагрень, по торцам столешницы кромка ПВХ 2 мм белого цвета, по торцам боковин- кромка ПВХ 0,4 мм белого цвета, устанавливается на мебельные подпятники белого цвета. Направляющие полного выдвижения, ручка - скобы металлическая 96 мм. Ширина тумбы с тремя ящиками по фасаду 400 мм, полка под компьютер- 300 мм. Поставляется в разобранном виде | 60820 | 280 | 1.05

## МЕБЕЛЬ ИЗ ПОЛИПРОПИЛЕНА
г. Воронеж, ул. Солнечная, 33, офис 229 (2й этаж), Телефон: +7 (473) 300-31-04, Эл.почта: info@sovlat.ru, sales@sovlat.ru, Сайт: www.sovlat.ru
Производитель оставляет за собой право вносить изменения в конструктивную часть, производить замену комплектующих и фурнитуры без предварительного уведомления покупателя.
Изображение | Артикул | Размер (ШхГхВ), мм | назначение , характеристика рабочей поверхности | Цена, руб. | с упаковкой |  | обрешётка
[5 empty] | вес | объём |  | характеристика изделия
1.Вытяжной шкаф кислотостойкий
| ПП.ШВ.95.К12 | 950х750х2150 | керамогранит К12 | 205010 | 120 | 1.87 |  | каркас- профильная труба 50х25х1,5 окрашена порошковой краской , опоры регулируемые. Встроенная тумба с раздвижными дверцами , корпус выполнен из полипропилена 10 и 15 мм, фасад-10 мм. Камера - полипропилен 8 мм , каркас алюминиевый профиль ,окрашен порошковой краской RAL 7040. Двойной защитный экан из закалённого стекла в алюминиевой рамке , окрашенной в цвет каркаса , система противовесов полиспаст расположена в передних открывающихся стойках и фиксирует экраны в любом положении. Передняя приборная панель открывающаяся, выполнена из стали окрашеной порошковой краской. Брызгозащищенные электророзетки 220 В, пыле-влагозащищённый светильник 20 W (степень защиты IP65, шкафах длиной 1535 и 1835 по 2 шт.), дифференциальный автомат аварийного отключения питания 16А с УЗО, сигнальные индикаторы, два кнопочных выключателя- для освещения и для включения вентилятора (вентилятор в комплектность поставки не входит, выполнена электро подготовка для его возможного подключения ) По переднему краю рабочей поверхности - противопроливочный бортик полипропиленовый.В крыше вытяжной фланец Д= 200 мм
| ПП.ШВ.95.П16 |  | пластик 16 мм | 223360 |  |  | 5720
| ПП.ШВ.95.ПП |  | полипропилен 15 мм | 208900
| ПП.ШВ.95.МК |  | металлокерамика | 238630
| ПП.ШВ.123.К12 | 1235х750х2150 | керамогранит К12 | 238320 | 130/50 | 2/0,9
| ПП.ШВ.123.П16 |  | пластик 16 мм | 257980 |  |  | 6280
| ПП.ШВ.123.ПП |  | полипропилен 15 мм | 241870
| ПП.ШВ.123.МК |  | металлокерамика | 281170
| ПП.ШВ.153.К12 | 1535х750х2150 | керамогранит К12 -270990 | 283710 | 180\90 | 2,3/1,13
| ПП.ШВ.153.П16 |  | пластик 16 мм | 341860 |  |  | 7170
| ПП.ШВ.153.ПП |  | полипропилен 15 мм | 315010
| ПП.ШВ.153.МК |  | металлокерамика | 363290
| ПП.ШВ.183.К12 | 1830х750х2150 | керамогранит К12 | 363700 | 160/80 | 2,9/1,4
| ПП.ШВ.183.П16 |  | пластик 16 мм | 401280 |  |  | 8040
| ПП.ШВ.183.ПП |  | полипропилен 15 мм | 377470
| ПП.ШВ.183.МК |  | металлокерамика | 426560
2. Вытяжной шкаф с дренажной системой для выпаривания кислот
| ПП.ШВВК.123.92.215.ПП | 1235х920х2150 | полипропилен 15 мм плюс 20% | 304530 | 160/65 | 2,69/1,1 | 8380 | Каркас сборно-разборный - профильная труба 50х25х1,5 окрашена порошковой краской , опоры регулируемые с компенсацией неровности пола. Встроенная тумба с раздвижными дверцами , корпус выполнен из полипропилена 10 и 15 мм, фасад-10 мм. Камера - полипропилен 8 мм , система противовесов "полиспаст"расположена в передних, открывающихся стойках выполненных из алюминиевого профиля ,окрашен порошковой краской RAL 7040 и полипропилена. Два зависимых подъёмных экрана из закалённого стекла, нижняя рама с раздвижными створками, при полном открытии экран не выходит за габаритную высоту шкафа. Передняя приборная панель - сталь окрашенная порошковой краской, открывающаяся. Брызгозащищенные электророзетки 220 В, пыле-влагозащищённый светильник 20 W (степень защиты IP65)-2 шт., дифференциальный автомат аварийного отключения питания 16А с УЗО, сигнальные индикаторы.Рабочая поверхность- полипропилен, по переднему краю противопроливочный бортик , вдоль задней стенки дренажный лоток ; съёмная плита из керамогранита 600х600 для установки нагревательной плиты -1 шт. Легкосъёмные полипропиленовые козырьки, внутренняя камера с системой обмыва задней стенки. В левом углу установлена раковина полипропиленовая 300х150х150 с сифоном и гофрой , кран для холодной воды (500 000 жизненных циклов, максимальное статическое давление воды, 35 бар). Тумба вентилируемая, в крыше шкафа установлен приточный фланец с обратным клапаном Д 150 мм , вытяжной фланец Д 200 мм для подключения кислотостойкого вентилятора и фланец Д=100 для подключения вентиляции из тумбы.
| ПП.ШВВК.153.92.215.ПП | 1535х920х2150 | полипропилен 15 мм | 366270 | 180/75 | 3,1/1,4 | 9930
| ПП.ШВВК.183.92.215.ПП |  | полипропилен 15 мм | 429270 |  |  | 1185
3. Мойка лабораторная кислотостойкая
| ПП.МЛП.80.60.90 | 800х600х900 | предназначены для работ в процессе которых необходимы повышенные требования к влаго и кислотостойкости. | 63820 | 65 | 0.49 | 2230 | каркас- профильная труба 50х25х1,5 окрашена порошковой краской , опоры регулируемые. Тумба с раздвижными дверцами , корпус выполнен из полипропилена 10 и 15 мм, фасад-10 мм.Рабочая поверхность - полипропилен , с противопроливочным бортиком по периметру высотой 10 мм, на месте установки смесителя- отверстие Д= 35 мм. Раковина полипропиленовая, размер чаши 500х400х290 с лабораторным сифоном и гофрой. В столе-мойке ПП.МЛП.130 в стороне противоположной чаше отделение с одной съёмной полкой. Поставляется в собранном виде.
| ПП.МЛП.130.60.90 | 1300х600х900 |  | 88490 | 85 | 0.89 | 2700
| ПП.МЛ2П.130.60.90 | 1300х600х900 |  | 105530 | 90 | 0.89 | 2700
4.Тумбы лабораторные кислотостойкие
| ПП.ТД.90.60.90 | 900х600х910 | предназначены для работы в лабораториях, в работе которых применяются агрессивные химические реактивы и повышенные требования к влагостойкости. Используются для проведения лабораторных исследований и хранения химических реактивов | 55240 | 50 | 0.7 | 1940 | Каркас сварной из профильной трубы 50х25х1,5 окрашен порошковой краской. Опоры регулируемые с компенсацией неровности пола Н=35 мм пластиковые серые. Корпус тумб выполнен из полипропилена, столешница полипропиленовая с противопроливочным бортиком высотой 10 мм, внутри -съёмная полка, в тумбе ПП.ТД.90 - одно отделение , в тумбах 120 и150 два отделения,внутри каждого отделения -съёмная полка. Петли хим.стойкие установлены с внешней стороны корпуса. Ручки полипропиленовые профильные. Дополнительно возможна установка на дверцы полиамидного замка. В задней стенке сделана заглушка для возможности присоединения к вытяжке.
| ПП.ТД.120.60.90 | 1200х600х910 |  | 77680 | 65 | 0.84 | 2250
| ПП.ТД.150.60.90 | 1500х600х910 |  | 102230 | 85 | 1.12 | 2410
5. Надстройки лабораторные кислотостойкие
| ПП.НЛК.90 | 900х250х1000 | Предназначены для установки на лабораторные столы и тумбы в лаборатория при работе в которых применяются агрессивные химические реактивы и повышенные требования к влагостойкости. На островной стол ставятся две надстройки тыльной стороной друг к другу. | 30530 | 18 | 0.47 | 1430 | Выполнены на основе алюминиевого профиля окрашенного порошковой краской серого цвета, корпус и полки - полипропилен. На каждой полке, по переднему краю имеется бокрик высотой 10 мм и ограничительная планка из нержавеющей трубки диаметром 10 мм. Под нижней полкой установлен светодиодный светильник 18 W, на левой стойке, с внешней стороны установлены две розетки панельные серого цвета и выключатель. Поставляется в собранном виде.
| ПП.НЛК.120 | 1200х250х1000 |  | 35590 | 22 | 0.54 | 1820
| ПП.НЛК.150 | 1500х250х1000 |  | 39860 | 26 | 0.66 | 2210
6. Шкафы для реактивов кислотостойкие
| ПП.ШР1.60.40.197 | 600Х400Х1970 | Предназначены для хранения агрессивных реактивов. В шкафах отсутствуют элементы подвергающиеся воздействию с химическими реактивами, что гарантирует долговечную эксплуатацию. Для обеспечения воздухообмена в крыше шкафа установлен фланец Д= 200 мм для подключения к системе вентиляции , в боковинах сделана перфорация для притока воздуха. | 71440 | 85 | 0.86 | 3300 | каркас из профильной трубы 50х25х1,5 сварной, крепится к корпусу при помощи болтового соединения, опоры серые, корпус выполнен из полипропилена 15 мм , что придаёт дополнительную жёсткость, полки и фасад- полипропилен 10 мм. Внутри в средней секции шкафа ШР1 -два выдвижных ящика, петли хим.стойкие, установлены с внешней стороны корпуса, чёрного цвета, ручки профильные полипропиленовые. вытяжной фланец Д= 200мм. Поставляется в собранном виде. Дополнительно - установка полиамидного замка на фасады, выдвижные ящики.
| ПП.ШР2.60.40.197 | 600Х400Х1970 |  | 70140 | 80 | 0.86 | 3300
| ПП.ШР3.95.40.197 | 950х400х1970 |  | 114070 | 110 | 1.21 | 4790
| ПП.ШР4.60.60.197 | 600х600х1970 | Предназначен для хранения агрессивных реактивов | 94210 | 90 | 1.18 | 3590 | Каркас сварной из профильной трубы 50х25х1,5 окрашен порошковой краской серого цвета , опоры регулируемые с компенсацией неровности пола. Шкаф выполнен из полипропилена, разделён на три горизонтальные секции, каждая секция закрывается дверцами на полипропиленовых петлях установленных с внешней стороны корпуса. Внутри нижней секции одна полка и один выдвижной ящик, внутри средней секции- два выдвижных ящика, внутри верхней секции- один выдвижной ящик и полка. Задняя стенка двойная, внутренняя - с перфорацией для обеспечения оттока воздуха из каждой секции. В крыше установлен фланец Д=200 мм
| ПП.ШР5.60.50.197 | 600х500х1970 | Предназначен для хранения агрессивных реактивов | 88590 | 85 | 1.1 | 3570 | Каркас сварной из профильной трубы 50х25х1,5 окрашен порошковой краской серого цвета , опоры регулируемые с компенсацией неровности пола. Шкаф выполнен из полипропилена, разделён на две горизонтальные секции, каждая секция закрывается дверцами на полипропиленовых петлях установленных с внешней стороны корпуса. Внутри каждой секции по две полки. Задняя стенка двойная, внутренняя - с перфорацией для обеспечения оттока воздуха из каждой секции. В крыше установлен фланец Д=200 мм, Двери закрываются на полиамидный замок.

## СТОЛЫ ДЛЯ ТЯЖЁЛОГО ОБОРУДОВАНИЯ
г. Воронеж, ул. Солнечная, 33, офис 229 (2й этаж), Телефон: +7 (473) 300-31-04, Эл.почта: info@sovlat.ru, sales@sovlat.ru, Сайт: www.sovlat.ru
Производитель оставляет за собой право вносить изменения в конструктивную часть, производить замену комплектующих и фурнитуры без предварительного уведомления покупателя.
Изображение | Артикул | Размер (ШхГхВ), мм | характеристика рабочей поверхности | Цена, руб. | с упаковкой
[5 empty] | вес | объём | обрешётка | описание
| ПР.ЛСУ.80.90.70.75.Л16 | 900х700х750 | ламинированная ЛДСП 16 мм | 86060 | 97 | 0.55 | 3440 | Столы предназначены для установки тяжёлого оборудования. Выполнены из профильной трубы 80х80х2 и 80х40х2, каркас собирается при помощи болтового крепления М8. Установлены на самоустанавлявающиеся, регулируемые опоры и дополнительные виброопоры. Выдерживают нагрузку от 600 кг до 1200 кг. Предлагаются два вида материалов столешницы - ЛДСП 16 мм влагостойкая 16 мм и пластик HPL 16 мм. Полка -ЛДСП 16 мм влагостойкая. Поставляются в разобранном виде.
| ПР.ЛСУ.80.90.70.75.П16 |  | пластик HPL 16 мм | 105170 | 116 | 0.55 | 3440
| ПР.ЛСУ.80.120.80.75.Л16 | 1200х800х750 | ламинированная ЛДСП 16 мм | 93680 | 115 | 0.71 | 4040
| ПР.ЛСУ.80.120.80.75.П16 |  | пластик HPL 16 мм | 122820 | 135 | 0.71 | 4040
| ПР.ЛСУ.80.150.80.75.Л16 | 1500х800х750 | ламинированная ЛДСП 16 мм | 92500 | 120 | 0.86 | 4480
| ПР.ЛСУ.80.150.80.75.П16 |  | пластик HPL 16 мм | 128900 | 140 | 0.86 | 4480
| ПР.ЛСУ.80.200.80.75.Л16 | 2000х800х750 | ламинированная ЛДСП 16 мм | 117460 | 170 | 1.33 | 4930
| ПР.ЛСУ.80.200.80.75.П16 |  | пластик HPL 16 мм | 170820 | 205 | 1.33 | 4930